## Anmerkungen
Berechnungsblätter in Anlehnung an die technische Dokumentation SIA D 0264 Hydraulik zur Norm SIA190:2017
Die Blätter werden kostenlos und unverschlüsselt zur Verfügung gestellt.
Ziel ist nicht die elegante Berechnung (z.B. mit Makros), sondern die Visualisierung der Zusammenhänge. Didaktische Aspekte stehen im Vordergrund.
Es wird keine Haftung im Zusammenhang mit der Anwendung der Berechnungsblätter übernommen
Es sind nur die dunkelblauen Felder einzufüllen. Alle anderen Felder werden automatisch berechnet.
Die Blätter stellen simple Berechnungs-Tools dar und nehmen keine Bemessung vor. Diese obliegt dem kompetenten Ingenieur.
Kontakt: Prof. Dr. Michael Pfister, michael.pfister@hefr.ch
Quellenangabe: Pfister, M. (2024). Berechnungsblätter zur Kanalisationshydraulik. HEIA-FR, HES-SO, itec.heia-fr.ch, online.
Version 2024_1

## Rohrhydraulik
Pfister, M. (2024). Berechnungsblätter zur Kanalisationshydraulik. HEIA-FR, HES-SO, itec.heia-fr.ch, online
Rohrhydraulik (Hager 2010) |  | Kreisquerschnitt, Normalabfluss, Ansatz Strickler und Vereinfachungen Hager | [6 empty] | Kreisquerschnitt, Normalabfluss, Ansatz Colebrook-White/Darcy-Weisbach/Franke | [5 empty] | Kreisquerschnitt, Normalabfluss, Ansatz Colebrook-White/Darcy-Weisbach/Franke (und Vergleich mit Strickler) | [16 empty] | Froudezahl (Colebrook-White, Darcy-Weisbach, Normalabfluss, Gl. 3)
maximaler Abfluss (GEP, z.B. Starkregen) |  | QM |  | m3/s |  |  |  |  | QM | 0 | m3/s | [15 empty] | Strickler (Normalabfluss, hydr. raues Regime) | Colebrook-White, Darcy-Weisbach, Franke (Normalabfluss) |  | Strickler (Normalabfluss, hydr. raues Regime. Gl. 30) | Colebrook-White, Darcy-Weisbach (Normalabfluss, Gl. 29)
minimaler Abfluss (GEP, z.B. Trockenwetter) |  | Qm |  | m3/s |  |  |  |  | Qm | 0 | m3/s | [7 empty] | Radius | 0 | m |  | kb | #DIV/0! | m (Gl. 31)
Stricklerbeiwert, SIA D 0264 Tab. 1, 18<KS<87 m1/3/s |  | KS |  | m1/3/s |  |  |  |  | KS | 0 | m1/3/s | [7 empty] | Durchmesser | 0 | m |  | ν | 1.31e-06 | m2/s (Gl. 8, 10°C)
Neigung Rohrachse |  | JS |  | - |  |  |  |  | JS | 0 | - | [7 empty] | Rohrfläche bei Vollfüllung | 0 | m2
| Gl. |  | M maximaler Abfluss |  |  | m minimaler Abfluss |  | Gl. |  | M maximaler Abfluss |  |  | m minimaler Abfluss | [5 empty] | Kreisumfang bei Vollfüllung | 0 | m
soll grösser als KS sein | 31b |  | 0 | m1/3/s |  | 0 | m1/3/s | [11 empty] | hydraulischer Radius bei Vollfüllung | #DIV/0! | m
Mindestdurchmesser Kanalisationsrohr | 33 | diV | #DIV/0! | m | [28 empty] | Zielwertsuche M (C-W, C-W, F)
gewählter Durchmesser Kanalisationsrohr |  | di |  | m |  |  |  |  | di | 0 | m |  |  |  | 0.5β | β | β | sin(0.5β) | sin(β) | cos(0.5β) | b | A | y | P | z=y/di | R | Q/QV | V/VV | Q/QV | Q S | Q D-W | F | Q D-W | z=y/di | A | R
Rohrfläche bei Vollfüllung |  | AV | 0 | m2 |  |  |  |  | AV | 0 | m2 |  |  |  | [°] | [°] | [rad] | [-] | [-] | [-] | [m] | [m2] | [m] | [m] | [-] | [m] | [-] | [-] | [-] | [m3/s] | [m3/s] | [-] | [m3/s] | [-] | [m2] | [m]
Abflusskapazität bei Vollfüllung (zM=1 und 0.85) | 33 | QV | 0 | m3/s |  |  |  | 29 | QV | #DIV/0! | m3/s |  |  |  | 0 | 0 | 0 | 0 | 0 | 1 | 0 | 0 | 0 | 0 | #DIV/0! | 0 | #DIV/0! | #DIV/0! | #DIV/0! | 0 | #DIV/0! | 0 | #DIV/0! | #DIV/0! | 0 | 0
normierter Abfluss | 37 | qM | #DIV/0! | - | qm | #DIV/0! | - | [7 empty] | 0.5 | 1 | 0.017453 | 0.0087265 | 0.017452 | 0.99996 | 0 | 0 | 0 | 0 | #DIV/0! | #DIV/0! | #DIV/0! | #DIV/0! | #DIV/0! | #DIV/0! | #DIV/0! | #DIV/0! | #DIV/0! | #DIV/0! | 0 | #DIV/0!
Teilfüllungsverhältnis | 38 | zM | #DIV/0! | - | zm | #DIV/0! | - | Tab | zM | #N/A | - | zm | #N/A | - | 1 | 2 | 0.034907 | 0.017452 | 0.034899 | 0.99985 | 0 | 0 | 0 | 0 | #DIV/0! | #DIV/0! | #DIV/0! | #DIV/0! | #DIV/0! | #DIV/0! | #DIV/0! | #DIV/0! | #DIV/0! | #DIV/0! | 0 | #DIV/0!
Normalabflusstiefe |  | ynM | #DIV/0! | m | ynm | #DIV/0! | m | Tab | ynM | #N/A | m | ynm | #N/A | m | 1.5 | 3 | 0.05236 | 0.026177 | 0.052336 | 0.99966 | 0 | 0 | 0 | 0 | #DIV/0! | #DIV/0! | #DIV/0! | #DIV/0! | #DIV/0! | #DIV/0! | #DIV/0! | #DIV/0! | #DIV/0! | #DIV/0! | 0 | #DIV/0!
benetzte Fläche | 39 | AM | #DIV/0! | m2 | Am | #DIV/0! | m2 | Tab | AM | #N/A | m2 | Am | #N/A | m2 | 2 | 4 | 0.069813 | 0.034899 | 0.069756 | 0.99939 | 0 | 0 | 0 | 0 | #DIV/0! | #DIV/0! | #DIV/0! | #DIV/0! | #DIV/0! | #DIV/0! | #DIV/0! | #DIV/0! | #DIV/0! | #DIV/0! | 0 | #DIV/0!
Abflussgeschwindigkeit (SIA Doku D 0264 Tab 2 für m) |  | VM | #DIV/0! | m/s | Vm | #DIV/0! | m/s |  | VM | #N/A | m/s | Vm | #N/A | m/s | 2.5 | 5 | 0.087266 | 0.043619 | 0.087156 | 0.99905 | 0 | 0 | 0 | 0 | #DIV/0! | #DIV/0! | #DIV/0! | #DIV/0! | #DIV/0! | #DIV/0! | #DIV/0! | #DIV/0! | #DIV/0! | #DIV/0! | 0 | #DIV/0!
hydraulischer Radius | 41 | RM | #DIV/0! | m | Rm | #DIV/0! | m | Tab | RM | #N/A | m | Rh | #N/A | m | 3 | 6 | 0.10472 | 0.052336 | 0.10453 | 0.99863 | 0 | 0 | 0 | 0 | #DIV/0! | #DIV/0! | #DIV/0! | #DIV/0! | #DIV/0! | #DIV/0! | #DIV/0! | #DIV/0! | #DIV/0! | #DIV/0! | 0 | #DIV/0!
Froude-Zahl, nicht 0.8<FrM<1.2 | 4 | FrM | #DIV/0! | - |  |  |  | 3 | FrM | #N/A | - |  |  |  | 3.5 | 7 | 0.12217 | 0.061049 | 0.12187 | 0.99813 | 0 | 0 | 0 | 0 | #DIV/0! | #DIV/0! | #DIV/0! | #DIV/0! | #DIV/0! | #DIV/0! | #DIV/0! | #DIV/0! | #DIV/0! | #DIV/0! | 0 | #DIV/0!
Zuschlagen-Zahl, CM<0.9 sofern 1<FrM<2 | 50 | CM | #DIV/0! | - |  |  |  | 50 | CNM | #N/A | - |  |  |  | 4 | 8 | 0.13963 | 0.069756 | 0.13917 | 0.99756 | 0 | 0 | 0 | 0 | #DIV/0! | #DIV/0! | #DIV/0! | #DIV/0! | #DIV/0! | #DIV/0! | #DIV/0! | #DIV/0! | #DIV/0! | #DIV/0! | 0 | #DIV/0!
max. zul. Teilfüllungsv. Reinwasser (Sauerbrey & Hager) | 48/49 | zC | 0.92 |  |  |  |  | 48/49 | zC | 0.92 |  |  |  |  | 4.5 | 9 | 0.15708 | 0.078459 | 0.15643 | 0.99692 | 0 | 0 | 0 | 0 | #DIV/0! | #DIV/0! | #DIV/0! | #DIV/0! | #DIV/0! | #DIV/0! | #DIV/0! | #DIV/0! | #DIV/0! | #DIV/0! | 0 | #DIV/0!
Belüftungskoeffizient, Lufteintrag wenn χM>8 | 42 | χM | 0 | - |  |  |  | 42 | χM | 0 | - |  |  |  | 5 | 10 | 0.17453 | 0.087156 | 0.17365 | 0.99619 | 0 | 0 | 0 | 0 | #DIV/0! | #DIV/0! | #DIV/0! | #DIV/0! | #DIV/0! | #DIV/0! | #DIV/0! | #DIV/0! | #DIV/0! | #DIV/0! | 0 | #DIV/0!
Luft-Wasser Gemisch-Abflusstiefe | 43 | yG | #DIV/0! | m |  |  |  | 43 | yG | #N/A | m |  |  |  | 5.5 | 11 | 0.19199 | 0.095846 | 0.19081 | 0.9954 | 0 | 0 | 0 | 0 | #DIV/0! | #DIV/0! | #DIV/0! | #DIV/0! | #DIV/0! | #DIV/0! | #DIV/0! | #DIV/0! | #DIV/0! | #DIV/0! | 0 | #DIV/0!
Luft-Wasser Teilfüllungsver. (<0.9 Volkart 1978, S. 232) |  | zG | #DIV/0! | - |  |  |  |  | zG | #N/A | - |  |  |  | 6 | 12 | 0.20944 | 0.10453 | 0.20791 | 0.99452 | 0 | 0 | 0 | 0 | #DIV/0! | #DIV/0! | #DIV/0! | #DIV/0! | #DIV/0! | #DIV/0! | #DIV/0! | #DIV/0! | #DIV/0! | #DIV/0! | 0 | #DIV/0!
Boussinesqzahl | 40 | BM | #DIV/0! | - |  |  |  | 40 | BM | #N/A | - |  |  |  | 6.5 | 13 | 0.22689 | 0.1132 | 0.22495 | 0.99357 | 0 | 0 | 0 | 0 | #DIV/0! | #DIV/0! | #DIV/0! | #DIV/0! | #DIV/0! | #DIV/0! | #DIV/0! | #DIV/0! | #DIV/0! | #DIV/0! | 0 | #DIV/0!
mittlere Luftkonzentration | 45 | C | #DIV/0! | - |  |  |  | 45 | C | #N/A | - |  |  |  | 7 | 14 | 0.24435 | 0.12187 | 0.24192 | 0.99255 | 0 | 0 | 0 | 0 | #DIV/0! | #DIV/0! | #DIV/0! | #DIV/0! | #DIV/0! | #DIV/0! | #DIV/0! | #DIV/0! | #DIV/0! | #DIV/0! | 0 | #DIV/0!
mittlere Abflussgeschwindigkeit Gemisch | 46 | VG | #DIV/0! | m/s |  |  |  | 46 | VG | #N/A | m/s |  |  |  | 7.5 | 15 | 0.2618 | 0.13053 | 0.25882 | 0.99144 | 0 | 0 | 0 | 0 | #DIV/0! | #DIV/0! | #DIV/0! | #DIV/0! | #DIV/0! | #DIV/0! | #DIV/0! | #DIV/0! | #DIV/0! | #DIV/0! | 0 | #DIV/0!
Schleppspannung an der Sohle | 51 | τM | #DIV/0! | N/m2 | τm | #DIV/0! | N/m2 | 51 | τM | #N/A | N/m2 | τm | #N/A | N/m2 | 8 | 16 | 0.27925 | 0.13917 | 0.27564 | 0.99027 | 0 | 0 | 0 | 0 | #DIV/0! | #DIV/0! | #DIV/0! | #DIV/0! | #DIV/0! | #DIV/0! | #DIV/0! | #DIV/0! | #DIV/0! | #DIV/0! | 0 | #DIV/0!
minimale Schleppsp. Regen- und Mischwasser | 52 |  |  |  | τ | 0 | N/m2 | 52 |  |  |  | τ | 0 | N/m2 | 8.5 | 17 | 0.29671 | 0.14781 | 0.29237 | 0.98902 | 0 | 0 | 0 | 0 | #DIV/0! | #DIV/0! | #DIV/0! | #DIV/0! | #DIV/0! | #DIV/0! | #DIV/0! | #DIV/0! | #DIV/0! | #DIV/0! | 0 | #DIV/0!
minimale Schleppsp. Schmutzwasser | 53 |  |  |  | τ | 0 | N/m2 | 53 |  |  |  | τ | 0 | N/m2 | 9 | 18 | 0.31416 | 0.15643 | 0.30902 | 0.98769 | 0 | 0 | 0 | 0 | #DIV/0! | #DIV/0! | #DIV/0! | #DIV/0! | #DIV/0! | #DIV/0! | #DIV/0! | #DIV/0! | #DIV/0! | #DIV/0! | 0 | #DIV/0!
Kapazitätszahl | 54 | FC | #DIV/0! | - |  |  |  | 54 | FC | #DIV/0! | - |  |  |  | 9.5 | 19 | 0.33161 | 0.16505 | 0.32557 | 0.98629 | 0 | 0 | 0 | 0 | #DIV/0! | #DIV/0! | #DIV/0! | #DIV/0! | #DIV/0! | #DIV/0! | #DIV/0! | #DIV/0! | #DIV/0! | #DIV/0! | 0 | #DIV/0!
[15 empty] | 10 | 20 | 0.34907 | 0.17365 | 0.34202 | 0.98481 | 0 | 0 | 0 | 0 | #DIV/0! | #DIV/0! | #DIV/0! | #DIV/0! | #DIV/0! | #DIV/0! | #DIV/0! | #DIV/0! | #DIV/0! | #DIV/0! | 0 | #DIV/0!
[15 empty] | 10.5 | 21 | 0.36652 | 0.18224 | 0.35837 | 0.98325 | 0 | 0 | 0 | 0 | #DIV/0! | #DIV/0! | #DIV/0! | #DIV/0! | #DIV/0! | #DIV/0! | #DIV/0! | #DIV/0! | #DIV/0! | #DIV/0! | 0 | #DIV/0!
[15 empty] | 11 | 22 | 0.38397 | 0.19081 | 0.37461 | 0.98163 | 0 | 0 | 0 | 0 | #DIV/0! | #DIV/0! | #DIV/0! | #DIV/0! | #DIV/0! | #DIV/0! | #DIV/0! | #DIV/0! | #DIV/0! | #DIV/0! | 0 | #DIV/0!
[15 empty] | 11.5 | 23 | 0.40143 | 0.19937 | 0.39073 | 0.97992 | 0 | 0 | 0 | 0 | #DIV/0! | #DIV/0! | #DIV/0! | #DIV/0! | #DIV/0! | #DIV/0! | #DIV/0! | #DIV/0! | #DIV/0! | #DIV/0! | 0 | #DIV/0!
[15 empty] | 12 | 24 | 0.41888 | 0.20791 | 0.40674 | 0.97815 | 0 | 0 | 0 | 0 | #DIV/0! | #DIV/0! | #DIV/0! | #DIV/0! | #DIV/0! | #DIV/0! | #DIV/0! | #DIV/0! | #DIV/0! | #DIV/0! | 0 | #DIV/0!
[15 empty] | 12.5 | 25 | 0.43633 | 0.21644 | 0.42262 | 0.9763 | 0 | 0 | 0 | 0 | #DIV/0! | #DIV/0! | #DIV/0! | #DIV/0! | #DIV/0! | #DIV/0! | #DIV/0! | #DIV/0! | #DIV/0! | #DIV/0! | 0 | #DIV/0!
[15 empty] | 13 | 26 | 0.45379 | 0.22495 | 0.43837 | 0.97437 | 0 | 0 | 0 | 0 | #DIV/0! | #DIV/0! | #DIV/0! | #DIV/0! | #DIV/0! | #DIV/0! | #DIV/0! | #DIV/0! | #DIV/0! | #DIV/0! | 0 | #DIV/0!
[15 empty] | 13.5 | 27 | 0.47124 | 0.23345 | 0.45399 | 0.97237 | 0 | 0 | 0 | 0 | #DIV/0! | #DIV/0! | #DIV/0! | #DIV/0! | #DIV/0! | #DIV/0! | #DIV/0! | #DIV/0! | #DIV/0! | #DIV/0! | 0 | #DIV/0!
[15 empty] | 14 | 28 | 0.48869 | 0.24192 | 0.46947 | 0.9703 | 0 | 0 | 0 | 0 | #DIV/0! | #DIV/0! | #DIV/0! | #DIV/0! | #DIV/0! | #DIV/0! | #DIV/0! | #DIV/0! | #DIV/0! | #DIV/0! | 0 | #DIV/0!
[15 empty] | 14.5 | 29 | 0.50615 | 0.25038 | 0.48481 | 0.96815 | 0 | 0 | 0 | 0 | #DIV/0! | #DIV/0! | #DIV/0! | #DIV/0! | #DIV/0! | #DIV/0! | #DIV/0! | #DIV/0! | #DIV/0! | #DIV/0! | 0 | #DIV/0!
[15 empty] | 15 | 30 | 0.5236 | 0.25882 | 0.5 | 0.96593 | 0 | 0 | 0 | 0 | #DIV/0! | #DIV/0! | #DIV/0! | #DIV/0! | #DIV/0! | #DIV/0! | #DIV/0! | #DIV/0! | #DIV/0! | #DIV/0! | 0 | #DIV/0!
[15 empty] | 15.5 | 31 | 0.54105 | 0.26724 | 0.51504 | 0.96363 | 0 | 0 | 0 | 0 | #DIV/0! | #DIV/0! | #DIV/0! | #DIV/0! | #DIV/0! | #DIV/0! | #DIV/0! | #DIV/0! | #DIV/0! | #DIV/0! | 0 | #DIV/0!
[15 empty] | 16 | 32 | 0.55851 | 0.27564 | 0.52992 | 0.96126 | 0 | 0 | 0 | 0 | #DIV/0! | #DIV/0! | #DIV/0! | #DIV/0! | #DIV/0! | #DIV/0! | #DIV/0! | #DIV/0! | #DIV/0! | #DIV/0! | 0 | #DIV/0!
[15 empty] | 16.5 | 33 | 0.57596 | 0.28402 | 0.54464 | 0.95882 | 0 | 0 | 0 | 0 | #DIV/0! | #DIV/0! | #DIV/0! | #DIV/0! | #DIV/0! | #DIV/0! | #DIV/0! | #DIV/0! | #DIV/0! | #DIV/0! | 0 | #DIV/0!
[15 empty] | 17 | 34 | 0.59341 | 0.29237 | 0.55919 | 0.9563 | 0 | 0 | 0 | 0 | #DIV/0! | #DIV/0! | #DIV/0! | #DIV/0! | #DIV/0! | #DIV/0! | #DIV/0! | #DIV/0! | #DIV/0! | #DIV/0! | 0 | #DIV/0!
[15 empty] | 17.5 | 35 | 0.61087 | 0.30071 | 0.57358 | 0.95372 | 0 | 0 | 0 | 0 | #DIV/0! | #DIV/0! | #DIV/0! | #DIV/0! | #DIV/0! | #DIV/0! | #DIV/0! | #DIV/0! | #DIV/0! | #DIV/0! | 0 | #DIV/0!
[15 empty] | 18 | 36 | 0.62832 | 0.30902 | 0.58779 | 0.95106 | 0 | 0 | 0 | 0 | #DIV/0! | #DIV/0! | #DIV/0! | #DIV/0! | #DIV/0! | #DIV/0! | #DIV/0! | #DIV/0! | #DIV/0! | #DIV/0! | 0 | #DIV/0!
[15 empty] | 18.5 | 37 | 0.64577 | 0.3173 | 0.60182 | 0.94832 | 0 | 0 | 0 | 0 | #DIV/0! | #DIV/0! | #DIV/0! | #DIV/0! | #DIV/0! | #DIV/0! | #DIV/0! | #DIV/0! | #DIV/0! | #DIV/0! | 0 | #DIV/0!
[15 empty] | 19 | 38 | 0.66323 | 0.32557 | 0.61566 | 0.94552 | 0 | 0 | 0 | 0 | #DIV/0! | #DIV/0! | #DIV/0! | #DIV/0! | #DIV/0! | #DIV/0! | #DIV/0! | #DIV/0! | #DIV/0! | #DIV/0! | 0 | #DIV/0!
[15 empty] | 19.5 | 39 | 0.68068 | 0.33381 | 0.62932 | 0.94264 | 0 | 0 | 0 | 0 | #DIV/0! | #DIV/0! | #DIV/0! | #DIV/0! | #DIV/0! | #DIV/0! | #DIV/0! | #DIV/0! | #DIV/0! | #DIV/0! | 0 | #DIV/0!
[15 empty] | 20 | 40 | 0.69813 | 0.34202 | 0.64279 | 0.93969 | 0 | 0 | 0 | 0 | #DIV/0! | #DIV/0! | #DIV/0! | #DIV/0! | #DIV/0! | #DIV/0! | #DIV/0! | #DIV/0! | #DIV/0! | #DIV/0! | 0 | #DIV/0!
[15 empty] | 20.5 | 41 | 0.71558 | 0.35021 | 0.65606 | 0.93667 | 0 | 0 | 0 | 0 | #DIV/0! | #DIV/0! | #DIV/0! | #DIV/0! | #DIV/0! | #DIV/0! | #DIV/0! | #DIV/0! | #DIV/0! | #DIV/0! | 0 | #DIV/0!
[15 empty] | 21 | 42 | 0.73304 | 0.35837 | 0.66913 | 0.93358 | 0 | 0 | 0 | 0 | #DIV/0! | #DIV/0! | #DIV/0! | #DIV/0! | #DIV/0! | #DIV/0! | #DIV/0! | #DIV/0! | #DIV/0! | #DIV/0! | 0 | #DIV/0!
[15 empty] | 21.5 | 43 | 0.75049 | 0.3665 | 0.682 | 0.93042 | 0 | 0 | 0 | 0 | #DIV/0! | #DIV/0! | #DIV/0! | #DIV/0! | #DIV/0! | #DIV/0! | #DIV/0! | #DIV/0! | #DIV/0! | #DIV/0! | 0 | #DIV/0!
[15 empty] | 22 | 44 | 0.76794 | 0.37461 | 0.69466 | 0.92718 | 0 | 0 | 0 | 0 | #DIV/0! | #DIV/0! | #DIV/0! | #DIV/0! | #DIV/0! | #DIV/0! | #DIV/0! | #DIV/0! | #DIV/0! | #DIV/0! | 0 | #DIV/0!
[15 empty] | 22.5 | 45 | 0.7854 | 0.38268 | 0.70711 | 0.92388 | 0 | 0 | 0 | 0 | #DIV/0! | #DIV/0! | #DIV/0! | #DIV/0! | #DIV/0! | #DIV/0! | #DIV/0! | #DIV/0! | #DIV/0! | #DIV/0! | 0 | #DIV/0!
[15 empty] | 23 | 46 | 0.80285 | 0.39073 | 0.71934 | 0.9205 | 0 | 0 | 0 | 0 | #DIV/0! | #DIV/0! | #DIV/0! | #DIV/0! | #DIV/0! | #DIV/0! | #DIV/0! | #DIV/0! | #DIV/0! | #DIV/0! | 0 | #DIV/0!
[15 empty] | 23.5 | 47 | 0.8203 | 0.39875 | 0.73135 | 0.91706 | 0 | 0 | 0 | 0 | #DIV/0! | #DIV/0! | #DIV/0! | #DIV/0! | #DIV/0! | #DIV/0! | #DIV/0! | #DIV/0! | #DIV/0! | #DIV/0! | 0 | #DIV/0!
[15 empty] | 24 | 48 | 0.83776 | 0.40674 | 0.74314 | 0.91355 | 0 | 0 | 0 | 0 | #DIV/0! | #DIV/0! | #DIV/0! | #DIV/0! | #DIV/0! | #DIV/0! | #DIV/0! | #DIV/0! | #DIV/0! | #DIV/0! | 0 | #DIV/0!
[15 empty] | 24.5 | 49 | 0.85521 | 0.41469 | 0.75471 | 0.90996 | 0 | 0 | 0 | 0 | #DIV/0! | #DIV/0! | #DIV/0! | #DIV/0! | #DIV/0! | #DIV/0! | #DIV/0! | #DIV/0! | #DIV/0! | #DIV/0! | 0 | #DIV/0!
[15 empty] | 25 | 50 | 0.87266 | 0.42262 | 0.76604 | 0.90631 | 0 | 0 | 0 | 0 | #DIV/0! | #DIV/0! | #DIV/0! | #DIV/0! | #DIV/0! | #DIV/0! | #DIV/0! | #DIV/0! | #DIV/0! | #DIV/0! | 0 | #DIV/0!
[15 empty] | 25.5 | 51 | 0.89012 | 0.43051 | 0.77715 | 0.90259 | 0 | 0 | 0 | 0 | #DIV/0! | #DIV/0! | #DIV/0! | #DIV/0! | #DIV/0! | #DIV/0! | #DIV/0! | #DIV/0! | #DIV/0! | #DIV/0! | 0 | #DIV/0!
[15 empty] | 26 | 52 | 0.90757 | 0.43837 | 0.78801 | 0.89879 | 0 | 0 | 0 | 0 | #DIV/0! | #DIV/0! | #DIV/0! | #DIV/0! | #DIV/0! | #DIV/0! | #DIV/0! | #DIV/0! | #DIV/0! | #DIV/0! | 0 | #DIV/0!
[15 empty] | 26.5 | 53 | 0.92502 | 0.4462 | 0.79864 | 0.89493 | 0 | 0 | 0 | 0 | #DIV/0! | #DIV/0! | #DIV/0! | #DIV/0! | #DIV/0! | #DIV/0! | #DIV/0! | #DIV/0! | #DIV/0! | #DIV/0! | 0 | #DIV/0!
[15 empty] | 27 | 54 | 0.94248 | 0.45399 | 0.80902 | 0.89101 | 0 | 0 | 0 | 0 | #DIV/0! | #DIV/0! | #DIV/0! | #DIV/0! | #DIV/0! | #DIV/0! | #DIV/0! | #DIV/0! | #DIV/0! | #DIV/0! | 0 | #DIV/0!
[15 empty] | 27.5 | 55 | 0.95993 | 0.46175 | 0.81915 | 0.88701 | 0 | 0 | 0 | 0 | #DIV/0! | #DIV/0! | #DIV/0! | #DIV/0! | #DIV/0! | #DIV/0! | #DIV/0! | #DIV/0! | #DIV/0! | #DIV/0! | 0 | #DIV/0!
[15 empty] | 28 | 56 | 0.97738 | 0.46947 | 0.82904 | 0.88295 | 0 | 0 | 0 | 0 | #DIV/0! | #DIV/0! | #DIV/0! | #DIV/0! | #DIV/0! | #DIV/0! | #DIV/0! | #DIV/0! | #DIV/0! | #DIV/0! | 0 | #DIV/0!
[15 empty] | 28.5 | 57 | 0.99484 | 0.47716 | 0.83867 | 0.87882 | 0 | 0 | 0 | 0 | #DIV/0! | #DIV/0! | #DIV/0! | #DIV/0! | #DIV/0! | #DIV/0! | #DIV/0! | #DIV/0! | #DIV/0! | #DIV/0! | 0 | #DIV/0!
[15 empty] | 29 | 58 | 1.0123 | 0.48481 | 0.84805 | 0.87462 | 0 | 0 | 0 | 0 | #DIV/0! | #DIV/0! | #DIV/0! | #DIV/0! | #DIV/0! | #DIV/0! | #DIV/0! | #DIV/0! | #DIV/0! | #DIV/0! | 0 | #DIV/0!
[15 empty] | 29.5 | 59 | 1.0297 | 0.49242 | 0.85717 | 0.87036 | 0 | 0 | 0 | 0 | #DIV/0! | #DIV/0! | #DIV/0! | #DIV/0! | #DIV/0! | #DIV/0! | #DIV/0! | #DIV/0! | #DIV/0! | #DIV/0! | 0 | #DIV/0!
[15 empty] | 30 | 60 | 1.0472 | 0.5 | 0.86603 | 0.86603 | 0 | 0 | 0 | 0 | #DIV/0! | #DIV/0! | #DIV/0! | #DIV/0! | #DIV/0! | #DIV/0! | #DIV/0! | #DIV/0! | #DIV/0! | #DIV/0! | 0 | #DIV/0!
[15 empty] | 30.5 | 61 | 1.0647 | 0.50754 | 0.87462 | 0.86163 | 0 | 0 | 0 | 0 | #DIV/0! | #DIV/0! | #DIV/0! | #DIV/0! | #DIV/0! | #DIV/0! | #DIV/0! | #DIV/0! | #DIV/0! | #DIV/0! | 0 | #DIV/0!
[15 empty] | 31 | 62 | 1.0821 | 0.51504 | 0.88295 | 0.85717 | 0 | 0 | 0 | 0 | #DIV/0! | #DIV/0! | #DIV/0! | #DIV/0! | #DIV/0! | #DIV/0! | #DIV/0! | #DIV/0! | #DIV/0! | #DIV/0! | 0 | #DIV/0!
[15 empty] | 31.5 | 63 | 1.0996 | 0.5225 | 0.89101 | 0.85264 | 0 | 0 | 0 | 0 | #DIV/0! | #DIV/0! | #DIV/0! | #DIV/0! | #DIV/0! | #DIV/0! | #DIV/0! | #DIV/0! | #DIV/0! | #DIV/0! | 0 | #DIV/0!
[15 empty] | 32 | 64 | 1.117 | 0.52992 | 0.89879 | 0.84805 | 0 | 0 | 0 | 0 | #DIV/0! | #DIV/0! | #DIV/0! | #DIV/0! | #DIV/0! | #DIV/0! | #DIV/0! | #DIV/0! | #DIV/0! | #DIV/0! | 0 | #DIV/0!
[15 empty] | 32.5 | 65 | 1.1345 | 0.5373 | 0.90631 | 0.84339 | 0 | 0 | 0 | 0 | #DIV/0! | #DIV/0! | #DIV/0! | #DIV/0! | #DIV/0! | #DIV/0! | #DIV/0! | #DIV/0! | #DIV/0! | #DIV/0! | 0 | #DIV/0!
[15 empty] | 33 | 66 | 1.1519 | 0.54464 | 0.91355 | 0.83867 | 0 | 0 | 0 | 0 | #DIV/0! | #DIV/0! | #DIV/0! | #DIV/0! | #DIV/0! | #DIV/0! | #DIV/0! | #DIV/0! | #DIV/0! | #DIV/0! | 0 | #DIV/0!
[15 empty] | 33.5 | 67 | 1.1694 | 0.55194 | 0.9205 | 0.83389 | 0 | 0 | 0 | 0 | #DIV/0! | #DIV/0! | #DIV/0! | #DIV/0! | #DIV/0! | #DIV/0! | #DIV/0! | #DIV/0! | #DIV/0! | #DIV/0! | 0 | #DIV/0!
[15 empty] | 34 | 68 | 1.1868 | 0.55919 | 0.92718 | 0.82904 | 0 | 0 | 0 | 0 | #DIV/0! | #DIV/0! | #DIV/0! | #DIV/0! | #DIV/0! | #DIV/0! | #DIV/0! | #DIV/0! | #DIV/0! | #DIV/0! | 0 | #DIV/0!
[15 empty] | 34.5 | 69 | 1.2043 | 0.56641 | 0.93358 | 0.82413 | 0 | 0 | 0 | 0 | #DIV/0! | #DIV/0! | #DIV/0! | #DIV/0! | #DIV/0! | #DIV/0! | #DIV/0! | #DIV/0! | #DIV/0! | #DIV/0! | 0 | #DIV/0!
[15 empty] | 35 | 70 | 1.2217 | 0.57358 | 0.93969 | 0.81915 | 0 | 0 | 0 | 0 | #DIV/0! | #DIV/0! | #DIV/0! | #DIV/0! | #DIV/0! | #DIV/0! | #DIV/0! | #DIV/0! | #DIV/0! | #DIV/0! | 0 | #DIV/0!
[15 empty] | 35.5 | 71 | 1.2392 | 0.5807 | 0.94552 | 0.81412 | 0 | 0 | 0 | 0 | #DIV/0! | #DIV/0! | #DIV/0! | #DIV/0! | #DIV/0! | #DIV/0! | #DIV/0! | #DIV/0! | #DIV/0! | #DIV/0! | 0 | #DIV/0!
[15 empty] | 36 | 72 | 1.2566 | 0.58779 | 0.95106 | 0.80902 | 0 | 0 | 0 | 0 | #DIV/0! | #DIV/0! | #DIV/0! | #DIV/0! | #DIV/0! | #DIV/0! | #DIV/0! | #DIV/0! | #DIV/0! | #DIV/0! | 0 | #DIV/0!
[15 empty] | 36.5 | 73 | 1.2741 | 0.59482 | 0.9563 | 0.80386 | 0 | 0 | 0 | 0 | #DIV/0! | #DIV/0! | #DIV/0! | #DIV/0! | #DIV/0! | #DIV/0! | #DIV/0! | #DIV/0! | #DIV/0! | #DIV/0! | 0 | #DIV/0!
[15 empty] | 37 | 74 | 1.2915 | 0.60182 | 0.96126 | 0.79864 | 0 | 0 | 0 | 0 | #DIV/0! | #DIV/0! | #DIV/0! | #DIV/0! | #DIV/0! | #DIV/0! | #DIV/0! | #DIV/0! | #DIV/0! | #DIV/0! | 0 | #DIV/0!
[15 empty] | 37.5 | 75 | 1.309 | 0.60876 | 0.96593 | 0.79335 | 0 | 0 | 0 | 0 | #DIV/0! | #DIV/0! | #DIV/0! | #DIV/0! | #DIV/0! | #DIV/0! | #DIV/0! | #DIV/0! | #DIV/0! | #DIV/0! | 0 | #DIV/0!
[15 empty] | 38 | 76 | 1.3265 | 0.61566 | 0.9703 | 0.78801 | 0 | 0 | 0 | 0 | #DIV/0! | #DIV/0! | #DIV/0! | #DIV/0! | #DIV/0! | #DIV/0! | #DIV/0! | #DIV/0! | #DIV/0! | #DIV/0! | 0 | #DIV/0!
[15 empty] | 38.5 | 77 | 1.3439 | 0.62251 | 0.97437 | 0.78261 | 0 | 0 | 0 | 0 | #DIV/0! | #DIV/0! | #DIV/0! | #DIV/0! | #DIV/0! | #DIV/0! | #DIV/0! | #DIV/0! | #DIV/0! | #DIV/0! | 0 | #DIV/0!
[15 empty] | 39 | 78 | 1.3614 | 0.62932 | 0.97815 | 0.77715 | 0 | 0 | 0 | 0 | #DIV/0! | #DIV/0! | #DIV/0! | #DIV/0! | #DIV/0! | #DIV/0! | #DIV/0! | #DIV/0! | #DIV/0! | #DIV/0! | 0 | #DIV/0!
[15 empty] | 39.5 | 79 | 1.3788 | 0.63608 | 0.98163 | 0.77162 | 0 | 0 | 0 | 0 | #DIV/0! | #DIV/0! | #DIV/0! | #DIV/0! | #DIV/0! | #DIV/0! | #DIV/0! | #DIV/0! | #DIV/0! | #DIV/0! | 0 | #DIV/0!
[15 empty] | 40 | 80 | 1.3963 | 0.64279 | 0.98481 | 0.76604 | 0 | 0 | 0 | 0 | #DIV/0! | #DIV/0! | #DIV/0! | #DIV/0! | #DIV/0! | #DIV/0! | #DIV/0! | #DIV/0! | #DIV/0! | #DIV/0! | 0 | #DIV/0!
[15 empty] | 40.5 | 81 | 1.4137 | 0.64945 | 0.98769 | 0.76041 | 0 | 0 | 0 | 0 | #DIV/0! | #DIV/0! | #DIV/0! | #DIV/0! | #DIV/0! | #DIV/0! | #DIV/0! | #DIV/0! | #DIV/0! | #DIV/0! | 0 | #DIV/0!
[15 empty] | 41 | 82 | 1.4312 | 0.65606 | 0.99027 | 0.75471 | 0 | 0 | 0 | 0 | #DIV/0! | #DIV/0! | #DIV/0! | #DIV/0! | #DIV/0! | #DIV/0! | #DIV/0! | #DIV/0! | #DIV/0! | #DIV/0! | 0 | #DIV/0!
[15 empty] | 41.5 | 83 | 1.4486 | 0.66262 | 0.99255 | 0.74896 | 0 | 0 | 0 | 0 | #DIV/0! | #DIV/0! | #DIV/0! | #DIV/0! | #DIV/0! | #DIV/0! | #DIV/0! | #DIV/0! | #DIV/0! | #DIV/0! | 0 | #DIV/0!
[15 empty] | 42 | 84 | 1.4661 | 0.66913 | 0.99452 | 0.74314 | 0 | 0 | 0 | 0 | #DIV/0! | #DIV/0! | #DIV/0! | #DIV/0! | #DIV/0! | #DIV/0! | #DIV/0! | #DIV/0! | #DIV/0! | #DIV/0! | 0 | #DIV/0!
[15 empty] | 42.5 | 85 | 1.4835 | 0.67559 | 0.99619 | 0.73728 | 0 | 0 | 0 | 0 | #DIV/0! | #DIV/0! | #DIV/0! | #DIV/0! | #DIV/0! | #DIV/0! | #DIV/0! | #DIV/0! | #DIV/0! | #DIV/0! | 0 | #DIV/0!
[15 empty] | 43 | 86 | 1.501 | 0.682 | 0.99756 | 0.73135 | 0 | 0 | 0 | 0 | #DIV/0! | #DIV/0! | #DIV/0! | #DIV/0! | #DIV/0! | #DIV/0! | #DIV/0! | #DIV/0! | #DIV/0! | #DIV/0! | 0 | #DIV/0!
[15 empty] | 43.5 | 87 | 1.5184 | 0.68835 | 0.99863 | 0.72537 | 0 | 0 | 0 | 0 | #DIV/0! | #DIV/0! | #DIV/0! | #DIV/0! | #DIV/0! | #DIV/0! | #DIV/0! | #DIV/0! | #DIV/0! | #DIV/0! | 0 | #DIV/0!
[15 empty] | 44 | 88 | 1.5359 | 0.69466 | 0.99939 | 0.71934 | 0 | 0 | 0 | 0 | #DIV/0! | #DIV/0! | #DIV/0! | #DIV/0! | #DIV/0! | #DIV/0! | #DIV/0! | #DIV/0! | #DIV/0! | #DIV/0! | 0 | #DIV/0!
[15 empty] | 44.5 | 89 | 1.5533 | 0.70091 | 0.99985 | 0.71325 | 0 | 0 | 0 | 0 | #DIV/0! | #DIV/0! | #DIV/0! | #DIV/0! | #DIV/0! | #DIV/0! | #DIV/0! | #DIV/0! | #DIV/0! | #DIV/0! | 0 | #DIV/0!
[15 empty] | 45 | 90 | 1.5708 | 0.70711 | 1 | 0.70711 | 0 | 0 | 0 | 0 | #DIV/0! | #DIV/0! | #DIV/0! | #DIV/0! | #DIV/0! | #DIV/0! | #DIV/0! | #DIV/0! | #DIV/0! | #DIV/0! | 0 | #DIV/0!
[15 empty] | 45.5 | 91 | 1.5882 | 0.71325 | 0.99985 | 0.70091 | 0 | 0 | 0 | 0 | #DIV/0! | #DIV/0! | #DIV/0! | #DIV/0! | #DIV/0! | #DIV/0! | #DIV/0! | #DIV/0! | #DIV/0! | #DIV/0! | 0 | #DIV/0!
[15 empty] | 46 | 92 | 1.6057 | 0.71934 | 0.99939 | 0.69466 | 0 | 0 | 0 | 0 | #DIV/0! | #DIV/0! | #DIV/0! | #DIV/0! | #DIV/0! | #DIV/0! | #DIV/0! | #DIV/0! | #DIV/0! | #DIV/0! | 0 | #DIV/0!
[15 empty] | 46.5 | 93 | 1.6232 | 0.72537 | 0.99863 | 0.68835 | 0 | 0 | 0 | 0 | #DIV/0! | #DIV/0! | #DIV/0! | #DIV/0! | #DIV/0! | #DIV/0! | #DIV/0! | #DIV/0! | #DIV/0! | #DIV/0! | 0 | #DIV/0!
[15 empty] | 47 | 94 | 1.6406 | 0.73135 | 0.99756 | 0.682 | 0 | 0 | 0 | 0 | #DIV/0! | #DIV/0! | #DIV/0! | #DIV/0! | #DIV/0! | #DIV/0! | #DIV/0! | #DIV/0! | #DIV/0! | #DIV/0! | 0 | #DIV/0!
[15 empty] | 47.5 | 95 | 1.6581 | 0.73728 | 0.99619 | 0.67559 | 0 | 0 | 0 | 0 | #DIV/0! | #DIV/0! | #DIV/0! | #DIV/0! | #DIV/0! | #DIV/0! | #DIV/0! | #DIV/0! | #DIV/0! | #DIV/0! | 0 | #DIV/0!
[15 empty] | 48 | 96 | 1.6755 | 0.74314 | 0.99452 | 0.66913 | 0 | 0 | 0 | 0 | #DIV/0! | #DIV/0! | #DIV/0! | #DIV/0! | #DIV/0! | #DIV/0! | #DIV/0! | #DIV/0! | #DIV/0! | #DIV/0! | 0 | #DIV/0!
[15 empty] | 48.5 | 97 | 1.693 | 0.74896 | 0.99255 | 0.66262 | 0 | 0 | 0 | 0 | #DIV/0! | #DIV/0! | #DIV/0! | #DIV/0! | #DIV/0! | #DIV/0! | #DIV/0! | #DIV/0! | #DIV/0! | #DIV/0! | 0 | #DIV/0!
[15 empty] | 49 | 98 | 1.7104 | 0.75471 | 0.99027 | 0.65606 | 0 | 0 | 0 | 0 | #DIV/0! | #DIV/0! | #DIV/0! | #DIV/0! | #DIV/0! | #DIV/0! | #DIV/0! | #DIV/0! | #DIV/0! | #DIV/0! | 0 | #DIV/0!
[15 empty] | 49.5 | 99 | 1.7279 | 0.76041 | 0.98769 | 0.64945 | 0 | 0 | 0 | 0 | #DIV/0! | #DIV/0! | #DIV/0! | #DIV/0! | #DIV/0! | #DIV/0! | #DIV/0! | #DIV/0! | #DIV/0! | #DIV/0! | 0 | #DIV/0!
[15 empty] | 50 | 100 | 1.7453 | 0.76604 | 0.98481 | 0.64279 | 0 | 0 | 0 | 0 | #DIV/0! | #DIV/0! | #DIV/0! | #DIV/0! | #DIV/0! | #DIV/0! | #DIV/0! | #DIV/0! | #DIV/0! | #DIV/0! | 0 | #DIV/0!
[15 empty] | 50.5 | 101 | 1.7628 | 0.77162 | 0.98163 | 0.63608 | 0 | 0 | 0 | 0 | #DIV/0! | #DIV/0! | #DIV/0! | #DIV/0! | #DIV/0! | #DIV/0! | #DIV/0! | #DIV/0! | #DIV/0! | #DIV/0! | 0 | #DIV/0!
[15 empty] | 51 | 102 | 1.7802 | 0.77715 | 0.97815 | 0.62932 | 0 | 0 | 0 | 0 | #DIV/0! | #DIV/0! | #DIV/0! | #DIV/0! | #DIV/0! | #DIV/0! | #DIV/0! | #DIV/0! | #DIV/0! | #DIV/0! | 0 | #DIV/0!
[15 empty] | 51.5 | 103 | 1.7977 | 0.78261 | 0.97437 | 0.62251 | 0 | 0 | 0 | 0 | #DIV/0! | #DIV/0! | #DIV/0! | #DIV/0! | #DIV/0! | #DIV/0! | #DIV/0! | #DIV/0! | #DIV/0! | #DIV/0! | 0 | #DIV/0!
[15 empty] | 52 | 104 | 1.8151 | 0.78801 | 0.9703 | 0.61566 | 0 | 0 | 0 | 0 | #DIV/0! | #DIV/0! | #DIV/0! | #DIV/0! | #DIV/0! | #DIV/0! | #DIV/0! | #DIV/0! | #DIV/0! | #DIV/0! | 0 | #DIV/0!
[15 empty] | 52.5 | 105 | 1.8326 | 0.79335 | 0.96593 | 0.60876 | 0 | 0 | 0 | 0 | #DIV/0! | #DIV/0! | #DIV/0! | #DIV/0! | #DIV/0! | #DIV/0! | #DIV/0! | #DIV/0! | #DIV/0! | #DIV/0! | 0 | #DIV/0!
[15 empty] | 53 | 106 | 1.85 | 0.79864 | 0.96126 | 0.60182 | 0 | 0 | 0 | 0 | #DIV/0! | #DIV/0! | #DIV/0! | #DIV/0! | #DIV/0! | #DIV/0! | #DIV/0! | #DIV/0! | #DIV/0! | #DIV/0! | 0 | #DIV/0!
[15 empty] | 53.5 | 107 | 1.8675 | 0.80386 | 0.9563 | 0.59482 | 0 | 0 | 0 | 0 | #DIV/0! | #DIV/0! | #DIV/0! | #DIV/0! | #DIV/0! | #DIV/0! | #DIV/0! | #DIV/0! | #DIV/0! | #DIV/0! | 0 | #DIV/0!
[15 empty] | 54 | 108 | 1.885 | 0.80902 | 0.95106 | 0.58779 | 0 | 0 | 0 | 0 | #DIV/0! | #DIV/0! | #DIV/0! | #DIV/0! | #DIV/0! | #DIV/0! | #DIV/0! | #DIV/0! | #DIV/0! | #DIV/0! | 0 | #DIV/0!
[15 empty] | 54.5 | 109 | 1.9024 | 0.81412 | 0.94552 | 0.5807 | 0 | 0 | 0 | 0 | #DIV/0! | #DIV/0! | #DIV/0! | #DIV/0! | #DIV/0! | #DIV/0! | #DIV/0! | #DIV/0! | #DIV/0! | #DIV/0! | 0 | #DIV/0!
[15 empty] | 55 | 110 | 1.9199 | 0.81915 | 0.93969 | 0.57358 | 0 | 0 | 0 | 0 | #DIV/0! | #DIV/0! | #DIV/0! | #DIV/0! | #DIV/0! | #DIV/0! | #DIV/0! | #DIV/0! | #DIV/0! | #DIV/0! | 0 | #DIV/0!
[15 empty] | 55.5 | 111 | 1.9373 | 0.82413 | 0.93358 | 0.56641 | 0 | 0 | 0 | 0 | #DIV/0! | #DIV/0! | #DIV/0! | #DIV/0! | #DIV/0! | #DIV/0! | #DIV/0! | #DIV/0! | #DIV/0! | #DIV/0! | 0 | #DIV/0!
[15 empty] | 56 | 112 | 1.9548 | 0.82904 | 0.92718 | 0.55919 | 0 | 0 | 0 | 0 | #DIV/0! | #DIV/0! | #DIV/0! | #DIV/0! | #DIV/0! | #DIV/0! | #DIV/0! | #DIV/0! | #DIV/0! | #DIV/0! | 0 | #DIV/0!
[15 empty] | 56.5 | 113 | 1.9722 | 0.83389 | 0.9205 | 0.55194 | 0 | 0 | 0 | 0 | #DIV/0! | #DIV/0! | #DIV/0! | #DIV/0! | #DIV/0! | #DIV/0! | #DIV/0! | #DIV/0! | #DIV/0! | #DIV/0! | 0 | #DIV/0!
[15 empty] | 57 | 114 | 1.9897 | 0.83867 | 0.91355 | 0.54464 | 0 | 0 | 0 | 0 | #DIV/0! | #DIV/0! | #DIV/0! | #DIV/0! | #DIV/0! | #DIV/0! | #DIV/0! | #DIV/0! | #DIV/0! | #DIV/0! | 0 | #DIV/0!
[15 empty] | 57.5 | 115 | 2.0071 | 0.84339 | 0.90631 | 0.5373 | 0 | 0 | 0 | 0 | #DIV/0! | #DIV/0! | #DIV/0! | #DIV/0! | #DIV/0! | #DIV/0! | #DIV/0! | #DIV/0! | #DIV/0! | #DIV/0! | 0 | #DIV/0!
[15 empty] | 58 | 116 | 2.0246 | 0.84805 | 0.89879 | 0.52992 | 0 | 0 | 0 | 0 | #DIV/0! | #DIV/0! | #DIV/0! | #DIV/0! | #DIV/0! | #DIV/0! | #DIV/0! | #DIV/0! | #DIV/0! | #DIV/0! | 0 | #DIV/0!
[15 empty] | 58.5 | 117 | 2.042 | 0.85264 | 0.89101 | 0.5225 | 0 | 0 | 0 | 0 | #DIV/0! | #DIV/0! | #DIV/0! | #DIV/0! | #DIV/0! | #DIV/0! | #DIV/0! | #DIV/0! | #DIV/0! | #DIV/0! | 0 | #DIV/0!
[15 empty] | 59 | 118 | 2.0595 | 0.85717 | 0.88295 | 0.51504 | 0 | 0 | 0 | 0 | #DIV/0! | #DIV/0! | #DIV/0! | #DIV/0! | #DIV/0! | #DIV/0! | #DIV/0! | #DIV/0! | #DIV/0! | #DIV/0! | 0 | #DIV/0!
[15 empty] | 59.5 | 119 | 2.0769 | 0.86163 | 0.87462 | 0.50754 | 0 | 0 | 0 | 0 | #DIV/0! | #DIV/0! | #DIV/0! | #DIV/0! | #DIV/0! | #DIV/0! | #DIV/0! | #DIV/0! | #DIV/0! | #DIV/0! | 0 | #DIV/0!
[15 empty] | 60 | 120 | 2.0944 | 0.86603 | 0.86603 | 0.5 | 0 | 0 | 0 | 0 | #DIV/0! | #DIV/0! | #DIV/0! | #DIV/0! | #DIV/0! | #DIV/0! | #DIV/0! | #DIV/0! | #DIV/0! | #DIV/0! | 0 | #DIV/0!
[15 empty] | 60.5 | 121 | 2.1118 | 0.87036 | 0.85717 | 0.49242 | 0 | 0 | 0 | 0 | #DIV/0! | #DIV/0! | #DIV/0! | #DIV/0! | #DIV/0! | #DIV/0! | #DIV/0! | #DIV/0! | #DIV/0! | #DIV/0! | 0 | #DIV/0!
[15 empty] | 61 | 122 | 2.1293 | 0.87462 | 0.84805 | 0.48481 | 0 | 0 | 0 | 0 | #DIV/0! | #DIV/0! | #DIV/0! | #DIV/0! | #DIV/0! | #DIV/0! | #DIV/0! | #DIV/0! | #DIV/0! | #DIV/0! | 0 | #DIV/0!
[15 empty] | 61.5 | 123 | 2.1468 | 0.87882 | 0.83867 | 0.47716 | 0 | 0 | 0 | 0 | #DIV/0! | #DIV/0! | #DIV/0! | #DIV/0! | #DIV/0! | #DIV/0! | #DIV/0! | #DIV/0! | #DIV/0! | #DIV/0! | 0 | #DIV/0!
[15 empty] | 62 | 124 | 2.1642 | 0.88295 | 0.82904 | 0.46947 | 0 | 0 | 0 | 0 | #DIV/0! | #DIV/0! | #DIV/0! | #DIV/0! | #DIV/0! | #DIV/0! | #DIV/0! | #DIV/0! | #DIV/0! | #DIV/0! | 0 | #DIV/0!
[15 empty] | 62.5 | 125 | 2.1817 | 0.88701 | 0.81915 | 0.46175 | 0 | 0 | 0 | 0 | #DIV/0! | #DIV/0! | #DIV/0! | #DIV/0! | #DIV/0! | #DIV/0! | #DIV/0! | #DIV/0! | #DIV/0! | #DIV/0! | 0 | #DIV/0!
[15 empty] | 63 | 126 | 2.1991 | 0.89101 | 0.80902 | 0.45399 | 0 | 0 | 0 | 0 | #DIV/0! | #DIV/0! | #DIV/0! | #DIV/0! | #DIV/0! | #DIV/0! | #DIV/0! | #DIV/0! | #DIV/0! | #DIV/0! | 0 | #DIV/0!
[15 empty] | 63.5 | 127 | 2.2166 | 0.89493 | 0.79864 | 0.4462 | 0 | 0 | 0 | 0 | #DIV/0! | #DIV/0! | #DIV/0! | #DIV/0! | #DIV/0! | #DIV/0! | #DIV/0! | #DIV/0! | #DIV/0! | #DIV/0! | 0 | #DIV/0!
[15 empty] | 64 | 128 | 2.234 | 0.89879 | 0.78801 | 0.43837 | 0 | 0 | 0 | 0 | #DIV/0! | #DIV/0! | #DIV/0! | #DIV/0! | #DIV/0! | #DIV/0! | #DIV/0! | #DIV/0! | #DIV/0! | #DIV/0! | 0 | #DIV/0!
[15 empty] | 64.5 | 129 | 2.2515 | 0.90259 | 0.77715 | 0.43051 | 0 | 0 | 0 | 0 | #DIV/0! | #DIV/0! | #DIV/0! | #DIV/0! | #DIV/0! | #DIV/0! | #DIV/0! | #DIV/0! | #DIV/0! | #DIV/0! | 0 | #DIV/0!
[15 empty] | 65 | 130 | 2.2689 | 0.90631 | 0.76604 | 0.42262 | 0 | 0 | 0 | 0 | #DIV/0! | #DIV/0! | #DIV/0! | #DIV/0! | #DIV/0! | #DIV/0! | #DIV/0! | #DIV/0! | #DIV/0! | #DIV/0! | 0 | #DIV/0!
[15 empty] | 65.5 | 131 | 2.2864 | 0.90996 | 0.75471 | 0.41469 | 0 | 0 | 0 | 0 | #DIV/0! | #DIV/0! | #DIV/0! | #DIV/0! | #DIV/0! | #DIV/0! | #DIV/0! | #DIV/0! | #DIV/0! | #DIV/0! | 0 | #DIV/0!
[15 empty] | 66 | 132 | 2.3038 | 0.91355 | 0.74314 | 0.40674 | 0 | 0 | 0 | 0 | #DIV/0! | #DIV/0! | #DIV/0! | #DIV/0! | #DIV/0! | #DIV/0! | #DIV/0! | #DIV/0! | #DIV/0! | #DIV/0! | 0 | #DIV/0!
[15 empty] | 66.5 | 133 | 2.3213 | 0.91706 | 0.73135 | 0.39875 | 0 | 0 | 0 | 0 | #DIV/0! | #DIV/0! | #DIV/0! | #DIV/0! | #DIV/0! | #DIV/0! | #DIV/0! | #DIV/0! | #DIV/0! | #DIV/0! | 0 | #DIV/0!
[15 empty] | 67 | 134 | 2.3387 | 0.9205 | 0.71934 | 0.39073 | 0 | 0 | 0 | 0 | #DIV/0! | #DIV/0! | #DIV/0! | #DIV/0! | #DIV/0! | #DIV/0! | #DIV/0! | #DIV/0! | #DIV/0! | #DIV/0! | 0 | #DIV/0!
[15 empty] | 67.5 | 135 | 2.3562 | 0.92388 | 0.70711 | 0.38268 | 0 | 0 | 0 | 0 | #DIV/0! | #DIV/0! | #DIV/0! | #DIV/0! | #DIV/0! | #DIV/0! | #DIV/0! | #DIV/0! | #DIV/0! | #DIV/0! | 0 | #DIV/0!
[15 empty] | 68 | 136 | 2.3736 | 0.92718 | 0.69466 | 0.37461 | 0 | 0 | 0 | 0 | #DIV/0! | #DIV/0! | #DIV/0! | #DIV/0! | #DIV/0! | #DIV/0! | #DIV/0! | #DIV/0! | #DIV/0! | #DIV/0! | 0 | #DIV/0!
[15 empty] | 68.5 | 137 | 2.3911 | 0.93042 | 0.682 | 0.3665 | 0 | 0 | 0 | 0 | #DIV/0! | #DIV/0! | #DIV/0! | #DIV/0! | #DIV/0! | #DIV/0! | #DIV/0! | #DIV/0! | #DIV/0! | #DIV/0! | 0 | #DIV/0!
[15 empty] | 69 | 138 | 2.4086 | 0.93358 | 0.66913 | 0.35837 | 0 | 0 | 0 | 0 | #DIV/0! | #DIV/0! | #DIV/0! | #DIV/0! | #DIV/0! | #DIV/0! | #DIV/0! | #DIV/0! | #DIV/0! | #DIV/0! | 0 | #DIV/0!
[15 empty] | 69.5 | 139 | 2.426 | 0.93667 | 0.65606 | 0.35021 | 0 | 0 | 0 | 0 | #DIV/0! | #DIV/0! | #DIV/0! | #DIV/0! | #DIV/0! | #DIV/0! | #DIV/0! | #DIV/0! | #DIV/0! | #DIV/0! | 0 | #DIV/0!
[15 empty] | 70 | 140 | 2.4435 | 0.93969 | 0.64279 | 0.34202 | 0 | 0 | 0 | 0 | #DIV/0! | #DIV/0! | #DIV/0! | #DIV/0! | #DIV/0! | #DIV/0! | #DIV/0! | #DIV/0! | #DIV/0! | #DIV/0! | 0 | #DIV/0!
[15 empty] | 70.5 | 141 | 2.4609 | 0.94264 | 0.62932 | 0.33381 | 0 | 0 | 0 | 0 | #DIV/0! | #DIV/0! | #DIV/0! | #DIV/0! | #DIV/0! | #DIV/0! | #DIV/0! | #DIV/0! | #DIV/0! | #DIV/0! | 0 | #DIV/0!
[15 empty] | 71 | 142 | 2.4784 | 0.94552 | 0.61566 | 0.32557 | 0 | 0 | 0 | 0 | #DIV/0! | #DIV/0! | #DIV/0! | #DIV/0! | #DIV/0! | #DIV/0! | #DIV/0! | #DIV/0! | #DIV/0! | #DIV/0! | 0 | #DIV/0!
[15 empty] | 71.5 | 143 | 2.4958 | 0.94832 | 0.60182 | 0.3173 | 0 | 0 | 0 | 0 | #DIV/0! | #DIV/0! | #DIV/0! | #DIV/0! | #DIV/0! | #DIV/0! | #DIV/0! | #DIV/0! | #DIV/0! | #DIV/0! | 0 | #DIV/0!
[15 empty] | 72 | 144 | 2.5133 | 0.95106 | 0.58779 | 0.30902 | 0 | 0 | 0 | 0 | #DIV/0! | #DIV/0! | #DIV/0! | #DIV/0! | #DIV/0! | #DIV/0! | #DIV/0! | #DIV/0! | #DIV/0! | #DIV/0! | 0 | #DIV/0!
[15 empty] | 72.5 | 145 | 2.5307 | 0.95372 | 0.57358 | 0.30071 | 0 | 0 | 0 | 0 | #DIV/0! | #DIV/0! | #DIV/0! | #DIV/0! | #DIV/0! | #DIV/0! | #DIV/0! | #DIV/0! | #DIV/0! | #DIV/0! | 0 | #DIV/0!
[15 empty] | 73 | 146 | 2.5482 | 0.9563 | 0.55919 | 0.29237 | 0 | 0 | 0 | 0 | #DIV/0! | #DIV/0! | #DIV/0! | #DIV/0! | #DIV/0! | #DIV/0! | #DIV/0! | #DIV/0! | #DIV/0! | #DIV/0! | 0 | #DIV/0!
[15 empty] | 73.5 | 147 | 2.5656 | 0.95882 | 0.54464 | 0.28402 | 0 | 0 | 0 | 0 | #DIV/0! | #DIV/0! | #DIV/0! | #DIV/0! | #DIV/0! | #DIV/0! | #DIV/0! | #DIV/0! | #DIV/0! | #DIV/0! | 0 | #DIV/0!
[15 empty] | 74 | 148 | 2.5831 | 0.96126 | 0.52992 | 0.27564 | 0 | 0 | 0 | 0 | #DIV/0! | #DIV/0! | #DIV/0! | #DIV/0! | #DIV/0! | #DIV/0! | #DIV/0! | #DIV/0! | #DIV/0! | #DIV/0! | 0 | #DIV/0!
[15 empty] | 74.5 | 149 | 2.6005 | 0.96363 | 0.51504 | 0.26724 | 0 | 0 | 0 | 0 | #DIV/0! | #DIV/0! | #DIV/0! | #DIV/0! | #DIV/0! | #DIV/0! | #DIV/0! | #DIV/0! | #DIV/0! | #DIV/0! | 0 | #DIV/0!
[15 empty] | 75 | 150 | 2.618 | 0.96593 | 0.5 | 0.25882 | 0 | 0 | 0 | 0 | #DIV/0! | #DIV/0! | #DIV/0! | #DIV/0! | #DIV/0! | #DIV/0! | #DIV/0! | #DIV/0! | #DIV/0! | #DIV/0! | 0 | #DIV/0!
[15 empty] | 75.5 | 151 | 2.6354 | 0.96815 | 0.48481 | 0.25038 | 0 | 0 | 0 | 0 | #DIV/0! | #DIV/0! | #DIV/0! | #DIV/0! | #DIV/0! | #DIV/0! | #DIV/0! | #DIV/0! | #DIV/0! | #DIV/0! | 0 | #DIV/0!
[15 empty] | 76 | 152 | 2.6529 | 0.9703 | 0.46947 | 0.24192 | 0 | 0 | 0 | 0 | #DIV/0! | #DIV/0! | #DIV/0! | #DIV/0! | #DIV/0! | #DIV/0! | #DIV/0! | #DIV/0! | #DIV/0! | #DIV/0! | 0 | #DIV/0!
[15 empty] | 76.5 | 153 | 2.6704 | 0.97237 | 0.45399 | 0.23345 | 0 | 0 | 0 | 0 | #DIV/0! | #DIV/0! | #DIV/0! | #DIV/0! | #DIV/0! | #DIV/0! | #DIV/0! | #DIV/0! | #DIV/0! | #DIV/0! | 0 | #DIV/0!
[15 empty] | 77 | 154 | 2.6878 | 0.97437 | 0.43837 | 0.22495 | 0 | 0 | 0 | 0 | #DIV/0! | #DIV/0! | #DIV/0! | #DIV/0! | #DIV/0! | #DIV/0! | #DIV/0! | #DIV/0! | #DIV/0! | #DIV/0! | 0 | #DIV/0!
[15 empty] | 77.5 | 155 | 2.7053 | 0.9763 | 0.42262 | 0.21644 | 0 | 0 | 0 | 0 | #DIV/0! | #DIV/0! | #DIV/0! | #DIV/0! | #DIV/0! | #DIV/0! | #DIV/0! | #DIV/0! | #DIV/0! | #DIV/0! | 0 | #DIV/0!
[15 empty] | 78 | 156 | 2.7227 | 0.97815 | 0.40674 | 0.20791 | 0 | 0 | 0 | 0 | #DIV/0! | #DIV/0! | #DIV/0! | #DIV/0! | #DIV/0! | #DIV/0! | #DIV/0! | #DIV/0! | #DIV/0! | #DIV/0! | 0 | #DIV/0!
[15 empty] | 78.5 | 157 | 2.7402 | 0.97992 | 0.39073 | 0.19937 | 0 | 0 | 0 | 0 | #DIV/0! | #DIV/0! | #DIV/0! | #DIV/0! | #DIV/0! | #DIV/0! | #DIV/0! | #DIV/0! | #DIV/0! | #DIV/0! | 0 | #DIV/0!
[15 empty] | 79 | 158 | 2.7576 | 0.98163 | 0.37461 | 0.19081 | 0 | 0 | 0 | 0 | #DIV/0! | #DIV/0! | #DIV/0! | #DIV/0! | #DIV/0! | #DIV/0! | #DIV/0! | #DIV/0! | #DIV/0! | #DIV/0! | 0 | #DIV/0!
[15 empty] | 79.5 | 159 | 2.7751 | 0.98325 | 0.35837 | 0.18224 | 0 | 0 | 0 | 0 | #DIV/0! | #DIV/0! | #DIV/0! | #DIV/0! | #DIV/0! | #DIV/0! | #DIV/0! | #DIV/0! | #DIV/0! | #DIV/0! | 0 | #DIV/0!
[15 empty] | 80 | 160 | 2.7925 | 0.98481 | 0.34202 | 0.17365 | 0 | 0 | 0 | 0 | #DIV/0! | #DIV/0! | #DIV/0! | #DIV/0! | #DIV/0! | #DIV/0! | #DIV/0! | #DIV/0! | #DIV/0! | #DIV/0! | 0 | #DIV/0!
[15 empty] | 80.5 | 161 | 2.81 | 0.98629 | 0.32557 | 0.16505 | 0 | 0 | 0 | 0 | #DIV/0! | #DIV/0! | #DIV/0! | #DIV/0! | #DIV/0! | #DIV/0! | #DIV/0! | #DIV/0! | #DIV/0! | #DIV/0! | 0 | #DIV/0!
[15 empty] | 81 | 162 | 2.8274 | 0.98769 | 0.30902 | 0.15643 | 0 | 0 | 0 | 0 | #DIV/0! | #DIV/0! | #DIV/0! | #DIV/0! | #DIV/0! | #DIV/0! | #DIV/0! | #DIV/0! | #DIV/0! | #DIV/0! | 0 | #DIV/0!
[15 empty] | 81.5 | 163 | 2.8449 | 0.98902 | 0.29237 | 0.14781 | 0 | 0 | 0 | 0 | #DIV/0! | #DIV/0! | #DIV/0! | #DIV/0! | #DIV/0! | #DIV/0! | #DIV/0! | #DIV/0! | #DIV/0! | #DIV/0! | 0 | #DIV/0!
[15 empty] | 82 | 164 | 2.8623 | 0.99027 | 0.27564 | 0.13917 | 0 | 0 | 0 | 0 | #DIV/0! | #DIV/0! | #DIV/0! | #DIV/0! | #DIV/0! | #DIV/0! | #DIV/0! | #DIV/0! | #DIV/0! | #DIV/0! | 0 | #DIV/0!
[15 empty] | 82.5 | 165 | 2.8798 | 0.99144 | 0.25882 | 0.13053 | 0 | 0 | 0 | 0 | #DIV/0! | #DIV/0! | #DIV/0! | #DIV/0! | #DIV/0! | #DIV/0! | #DIV/0! | #DIV/0! | #DIV/0! | #DIV/0! | 0 | #DIV/0!
[15 empty] | 83 | 166 | 2.8972 | 0.99255 | 0.24192 | 0.12187 | 0 | 0 | 0 | 0 | #DIV/0! | #DIV/0! | #DIV/0! | #DIV/0! | #DIV/0! | #DIV/0! | #DIV/0! | #DIV/0! | #DIV/0! | #DIV/0! | 0 | #DIV/0!
[15 empty] | 83.5 | 167 | 2.9147 | 0.99357 | 0.22495 | 0.1132 | 0 | 0 | 0 | 0 | #DIV/0! | #DIV/0! | #DIV/0! | #DIV/0! | #DIV/0! | #DIV/0! | #DIV/0! | #DIV/0! | #DIV/0! | #DIV/0! | 0 | #DIV/0!
[15 empty] | 84 | 168 | 2.9322 | 0.99452 | 0.20791 | 0.10453 | 0 | 0 | 0 | 0 | #DIV/0! | #DIV/0! | #DIV/0! | #DIV/0! | #DIV/0! | #DIV/0! | #DIV/0! | #DIV/0! | #DIV/0! | #DIV/0! | 0 | #DIV/0!
[15 empty] | 84.5 | 169 | 2.9496 | 0.9954 | 0.19081 | 0.095846 | 0 | 0 | 0 | 0 | #DIV/0! | #DIV/0! | #DIV/0! | #DIV/0! | #DIV/0! | #DIV/0! | #DIV/0! | #DIV/0! | #DIV/0! | #DIV/0! | 0 | #DIV/0!
[15 empty] | 85 | 170 | 2.9671 | 0.99619 | 0.17365 | 0.087156 | 0 | 0 | 0 | 0 | #DIV/0! | #DIV/0! | #DIV/0! | #DIV/0! | #DIV/0! | #DIV/0! | #DIV/0! | #DIV/0! | #DIV/0! | #DIV/0! | 0 | #DIV/0!
[15 empty] | 85.5 | 171 | 2.9845 | 0.99692 | 0.15643 | 0.078459 | 0 | 0 | 0 | 0 | #DIV/0! | #DIV/0! | #DIV/0! | #DIV/0! | #DIV/0! | #DIV/0! | #DIV/0! | #DIV/0! | #DIV/0! | #DIV/0! | 0 | #DIV/0!
[15 empty] | 86 | 172 | 3.002 | 0.99756 | 0.13917 | 0.069756 | 0 | 0 | 0 | 0 | #DIV/0! | #DIV/0! | #DIV/0! | #DIV/0! | #DIV/0! | #DIV/0! | #DIV/0! | #DIV/0! | #DIV/0! | #DIV/0! | 0 | #DIV/0!
[15 empty] | 86.5 | 173 | 3.0194 | 0.99813 | 0.12187 | 0.061049 | 0 | 0 | 0 | 0 | #DIV/0! | #DIV/0! | #DIV/0! | #DIV/0! | #DIV/0! | #DIV/0! | #DIV/0! | #DIV/0! | #DIV/0! | #DIV/0! | 0 | #DIV/0!
[15 empty] | 87 | 174 | 3.0369 | 0.99863 | 0.10453 | 0.052336 | 0 | 0 | 0 | 0 | #DIV/0! | #DIV/0! | #DIV/0! | #DIV/0! | #DIV/0! | #DIV/0! | #DIV/0! | #DIV/0! | #DIV/0! | #DIV/0! | 0 | #DIV/0!
[15 empty] | 87.5 | 175 | 3.0543 | 0.99905 | 0.087156 | 0.043619 | 0 | 0 | 0 | 0 | #DIV/0! | #DIV/0! | #DIV/0! | #DIV/0! | #DIV/0! | #DIV/0! | #DIV/0! | #DIV/0! | #DIV/0! | #DIV/0! | 0 | #DIV/0!
[15 empty] | 88 | 176 | 3.0718 | 0.99939 | 0.069756 | 0.034899 | 0 | 0 | 0 | 0 | #DIV/0! | #DIV/0! | #DIV/0! | #DIV/0! | #DIV/0! | #DIV/0! | #DIV/0! | #DIV/0! | #DIV/0! | #DIV/0! | 0 | #DIV/0!
[15 empty] | 88.5 | 177 | 3.0892 | 0.99966 | 0.052336 | 0.026177 | 0 | 0 | 0 | 0 | #DIV/0! | #DIV/0! | #DIV/0! | #DIV/0! | #DIV/0! | #DIV/0! | #DIV/0! | #DIV/0! | #DIV/0! | #DIV/0! | 0 | #DIV/0!
[15 empty] | 89 | 178 | 3.1067 | 0.99985 | 0.034899 | 0.017452 | 0 | 0 | 0 | 0 | #DIV/0! | #DIV/0! | #DIV/0! | #DIV/0! | #DIV/0! | #DIV/0! | #DIV/0! | #DIV/0! | #DIV/0! | #DIV/0! | 0 | #DIV/0!
[15 empty] | 89.5 | 179 | 3.1241 | 0.99996 | 0.017452 | 0.0087265 | 0 | 0 | 0 | 0 | #DIV/0! | #DIV/0! | #DIV/0! | #DIV/0! | #DIV/0! | #DIV/0! | #DIV/0! | #DIV/0! | #DIV/0! | #DIV/0! | 0 | #DIV/0!
[15 empty] | 90 | 180 | 3.1416 | 1 | 1.2251e-16 | 6.1257e-17 | 0 | 0 | 0 | 0 | #DIV/0! | #DIV/0! | #DIV/0! | #DIV/0! | #DIV/0! | #DIV/0! | #DIV/0! | #DIV/0! | #DIV/0! | #DIV/0! | 0 | #DIV/0!
[15 empty] | 90.5 | 181 | 3.159 | 0.99996 | -0.017452 | -0.0087265 | 0 | 0 | 0 | 0 | #DIV/0! | #DIV/0! | #DIV/0! | #DIV/0! | #DIV/0! | #DIV/0! | #DIV/0! | #DIV/0! | #DIV/0! | #DIV/0! | 0 | #DIV/0!
[15 empty] | 91 | 182 | 3.1765 | 0.99985 | -0.034899 | -0.017452 | 0 | 0 | 0 | 0 | #DIV/0! | #DIV/0! | #DIV/0! | #DIV/0! | #DIV/0! | #DIV/0! | #DIV/0! | #DIV/0! | #DIV/0! | #DIV/0! | 0 | #DIV/0!
[15 empty] | 91.5 | 183 | 3.194 | 0.99966 | -0.052336 | -0.026177 | 0 | 0 | 0 | 0 | #DIV/0! | #DIV/0! | #DIV/0! | #DIV/0! | #DIV/0! | #DIV/0! | #DIV/0! | #DIV/0! | #DIV/0! | #DIV/0! | 0 | #DIV/0!
[15 empty] | 92 | 184 | 3.2114 | 0.99939 | -0.069756 | -0.034899 | 0 | 0 | 0 | 0 | #DIV/0! | #DIV/0! | #DIV/0! | #DIV/0! | #DIV/0! | #DIV/0! | #DIV/0! | #DIV/0! | #DIV/0! | #DIV/0! | 0 | #DIV/0!
[15 empty] | 92.5 | 185 | 3.2289 | 0.99905 | -0.087156 | -0.043619 | 0 | 0 | 0 | 0 | #DIV/0! | #DIV/0! | #DIV/0! | #DIV/0! | #DIV/0! | #DIV/0! | #DIV/0! | #DIV/0! | #DIV/0! | #DIV/0! | 0 | #DIV/0!
[15 empty] | 93 | 186 | 3.2463 | 0.99863 | -0.10453 | -0.052336 | 0 | 0 | 0 | 0 | #DIV/0! | #DIV/0! | #DIV/0! | #DIV/0! | #DIV/0! | #DIV/0! | #DIV/0! | #DIV/0! | #DIV/0! | #DIV/0! | 0 | #DIV/0!
[15 empty] | 93.5 | 187 | 3.2638 | 0.99813 | -0.12187 | -0.061049 | 0 | 0 | 0 | 0 | #DIV/0! | #DIV/0! | #DIV/0! | #DIV/0! | #DIV/0! | #DIV/0! | #DIV/0! | #DIV/0! | #DIV/0! | #DIV/0! | 0 | #DIV/0!
[15 empty] | 94 | 188 | 3.2812 | 0.99756 | -0.13917 | -0.069756 | 0 | 0 | 0 | 0 | #DIV/0! | #DIV/0! | #DIV/0! | #DIV/0! | #DIV/0! | #DIV/0! | #DIV/0! | #DIV/0! | #DIV/0! | #DIV/0! | 0 | #DIV/0!
[15 empty] | 94.5 | 189 | 3.2987 | 0.99692 | -0.15643 | -0.078459 | 0 | 0 | 0 | 0 | #DIV/0! | #DIV/0! | #DIV/0! | #DIV/0! | #DIV/0! | #DIV/0! | #DIV/0! | #DIV/0! | #DIV/0! | #DIV/0! | 0 | #DIV/0!
[15 empty] | 95 | 190 | 3.3161 | 0.99619 | -0.17365 | -0.087156 | 0 | 0 | 0 | 0 | #DIV/0! | #DIV/0! | #DIV/0! | #DIV/0! | #DIV/0! | #DIV/0! | #DIV/0! | #DIV/0! | #DIV/0! | #DIV/0! | 0 | #DIV/0!
[15 empty] | 95.5 | 191 | 3.3336 | 0.9954 | -0.19081 | -0.095846 | 0 | 0 | 0 | 0 | #DIV/0! | #DIV/0! | #DIV/0! | #DIV/0! | #DIV/0! | #DIV/0! | #DIV/0! | #DIV/0! | #DIV/0! | #DIV/0! | 0 | #DIV/0!
[15 empty] | 96 | 192 | 3.351 | 0.99452 | -0.20791 | -0.10453 | 0 | 0 | 0 | 0 | #DIV/0! | #DIV/0! | #DIV/0! | #DIV/0! | #DIV/0! | #DIV/0! | #DIV/0! | #DIV/0! | #DIV/0! | #DIV/0! | 0 | #DIV/0!
[15 empty] | 96.5 | 193 | 3.3685 | 0.99357 | -0.22495 | -0.1132 | 0 | 0 | 0 | 0 | #DIV/0! | #DIV/0! | #DIV/0! | #DIV/0! | #DIV/0! | #DIV/0! | #DIV/0! | #DIV/0! | #DIV/0! | #DIV/0! | 0 | #DIV/0!
[15 empty] | 97 | 194 | 3.3859 | 0.99255 | -0.24192 | -0.12187 | 0 | 0 | 0 | 0 | #DIV/0! | #DIV/0! | #DIV/0! | #DIV/0! | #DIV/0! | #DIV/0! | #DIV/0! | #DIV/0! | #DIV/0! | #DIV/0! | 0 | #DIV/0!
[15 empty] | 97.5 | 195 | 3.4034 | 0.99144 | -0.25882 | -0.13053 | 0 | 0 | 0 | 0 | #DIV/0! | #DIV/0! | #DIV/0! | #DIV/0! | #DIV/0! | #DIV/0! | #DIV/0! | #DIV/0! | #DIV/0! | #DIV/0! | 0 | #DIV/0!
[15 empty] | 98 | 196 | 3.4208 | 0.99027 | -0.27564 | -0.13917 | 0 | 0 | 0 | 0 | #DIV/0! | #DIV/0! | #DIV/0! | #DIV/0! | #DIV/0! | #DIV/0! | #DIV/0! | #DIV/0! | #DIV/0! | #DIV/0! | 0 | #DIV/0!
[15 empty] | 98.5 | 197 | 3.4383 | 0.98902 | -0.29237 | -0.14781 | 0 | 0 | 0 | 0 | #DIV/0! | #DIV/0! | #DIV/0! | #DIV/0! | #DIV/0! | #DIV/0! | #DIV/0! | #DIV/0! | #DIV/0! | #DIV/0! | 0 | #DIV/0!
[15 empty] | 99 | 198 | 3.4558 | 0.98769 | -0.30902 | -0.15643 | 0 | 0 | 0 | 0 | #DIV/0! | #DIV/0! | #DIV/0! | #DIV/0! | #DIV/0! | #DIV/0! | #DIV/0! | #DIV/0! | #DIV/0! | #DIV/0! | 0 | #DIV/0!
[15 empty] | 99.5 | 199 | 3.4732 | 0.98629 | -0.32557 | -0.16505 | 0 | 0 | 0 | 0 | #DIV/0! | #DIV/0! | #DIV/0! | #DIV/0! | #DIV/0! | #DIV/0! | #DIV/0! | #DIV/0! | #DIV/0! | #DIV/0! | 0 | #DIV/0!
[15 empty] | 100 | 200 | 3.4907 | 0.98481 | -0.34202 | -0.17365 | 0 | 0 | 0 | 0 | #DIV/0! | #DIV/0! | #DIV/0! | #DIV/0! | #DIV/0! | #DIV/0! | #DIV/0! | #DIV/0! | #DIV/0! | #DIV/0! | 0 | #DIV/0!
[15 empty] | 100.5 | 201 | 3.5081 | 0.98325 | -0.35837 | -0.18224 | 0 | 0 | 0 | 0 | #DIV/0! | #DIV/0! | #DIV/0! | #DIV/0! | #DIV/0! | #DIV/0! | #DIV/0! | #DIV/0! | #DIV/0! | #DIV/0! | 0 | #DIV/0!
[15 empty] | 101 | 202 | 3.5256 | 0.98163 | -0.37461 | -0.19081 | 0 | 0 | 0 | 0 | #DIV/0! | #DIV/0! | #DIV/0! | #DIV/0! | #DIV/0! | #DIV/0! | #DIV/0! | #DIV/0! | #DIV/0! | #DIV/0! | 0 | #DIV/0!
[15 empty] | 101.5 | 203 | 3.543 | 0.97992 | -0.39073 | -0.19937 | 0 | 0 | 0 | 0 | #DIV/0! | #DIV/0! | #DIV/0! | #DIV/0! | #DIV/0! | #DIV/0! | #DIV/0! | #DIV/0! | #DIV/0! | #DIV/0! | 0 | #DIV/0!
[15 empty] | 102 | 204 | 3.5605 | 0.97815 | -0.40674 | -0.20791 | 0 | 0 | 0 | 0 | #DIV/0! | #DIV/0! | #DIV/0! | #DIV/0! | #DIV/0! | #DIV/0! | #DIV/0! | #DIV/0! | #DIV/0! | #DIV/0! | 0 | #DIV/0!
[15 empty] | 102.5 | 205 | 3.5779 | 0.9763 | -0.42262 | -0.21644 | 0 | 0 | 0 | 0 | #DIV/0! | #DIV/0! | #DIV/0! | #DIV/0! | #DIV/0! | #DIV/0! | #DIV/0! | #DIV/0! | #DIV/0! | #DIV/0! | 0 | #DIV/0!
[15 empty] | 103 | 206 | 3.5954 | 0.97437 | -0.43837 | -0.22495 | 0 | 0 | 0 | 0 | #DIV/0! | #DIV/0! | #DIV/0! | #DIV/0! | #DIV/0! | #DIV/0! | #DIV/0! | #DIV/0! | #DIV/0! | #DIV/0! | 0 | #DIV/0!
[15 empty] | 103.5 | 207 | 3.6128 | 0.97237 | -0.45399 | -0.23345 | 0 | 0 | 0 | 0 | #DIV/0! | #DIV/0! | #DIV/0! | #DIV/0! | #DIV/0! | #DIV/0! | #DIV/0! | #DIV/0! | #DIV/0! | #DIV/0! | 0 | #DIV/0!
[15 empty] | 104 | 208 | 3.6303 | 0.9703 | -0.46947 | -0.24192 | 0 | 0 | 0 | 0 | #DIV/0! | #DIV/0! | #DIV/0! | #DIV/0! | #DIV/0! | #DIV/0! | #DIV/0! | #DIV/0! | #DIV/0! | #DIV/0! | 0 | #DIV/0!
[15 empty] | 104.5 | 209 | 3.6477 | 0.96815 | -0.48481 | -0.25038 | 0 | 0 | 0 | 0 | #DIV/0! | #DIV/0! | #DIV/0! | #DIV/0! | #DIV/0! | #DIV/0! | #DIV/0! | #DIV/0! | #DIV/0! | #DIV/0! | 0 | #DIV/0!
[15 empty] | 105 | 210 | 3.6652 | 0.96593 | -0.5 | -0.25882 | 0 | 0 | 0 | 0 | #DIV/0! | #DIV/0! | #DIV/0! | #DIV/0! | #DIV/0! | #DIV/0! | #DIV/0! | #DIV/0! | #DIV/0! | #DIV/0! | 0 | #DIV/0!
[15 empty] | 105.5 | 211 | 3.6826 | 0.96363 | -0.51504 | -0.26724 | 0 | 0 | 0 | 0 | #DIV/0! | #DIV/0! | #DIV/0! | #DIV/0! | #DIV/0! | #DIV/0! | #DIV/0! | #DIV/0! | #DIV/0! | #DIV/0! | 0 | #DIV/0!
[15 empty] | 106 | 212 | 3.7001 | 0.96126 | -0.52992 | -0.27564 | 0 | 0 | 0 | 0 | #DIV/0! | #DIV/0! | #DIV/0! | #DIV/0! | #DIV/0! | #DIV/0! | #DIV/0! | #DIV/0! | #DIV/0! | #DIV/0! | 0 | #DIV/0!
[15 empty] | 106.5 | 213 | 3.7176 | 0.95882 | -0.54464 | -0.28402 | 0 | 0 | 0 | 0 | #DIV/0! | #DIV/0! | #DIV/0! | #DIV/0! | #DIV/0! | #DIV/0! | #DIV/0! | #DIV/0! | #DIV/0! | #DIV/0! | 0 | #DIV/0!
[15 empty] | 107 | 214 | 3.735 | 0.9563 | -0.55919 | -0.29237 | 0 | 0 | 0 | 0 | #DIV/0! | #DIV/0! | #DIV/0! | #DIV/0! | #DIV/0! | #DIV/0! | #DIV/0! | #DIV/0! | #DIV/0! | #DIV/0! | 0 | #DIV/0!
[15 empty] | 107.5 | 215 | 3.7525 | 0.95372 | -0.57358 | -0.30071 | 0 | 0 | 0 | 0 | #DIV/0! | #DIV/0! | #DIV/0! | #DIV/0! | #DIV/0! | #DIV/0! | #DIV/0! | #DIV/0! | #DIV/0! | #DIV/0! | 0 | #DIV/0!
[15 empty] | 108 | 216 | 3.7699 | 0.95106 | -0.58779 | -0.30902 | 0 | 0 | 0 | 0 | #DIV/0! | #DIV/0! | #DIV/0! | #DIV/0! | #DIV/0! | #DIV/0! | #DIV/0! | #DIV/0! | #DIV/0! | #DIV/0! | 0 | #DIV/0!
[15 empty] | 108.5 | 217 | 3.7874 | 0.94832 | -0.60182 | -0.3173 | 0 | 0 | 0 | 0 | #DIV/0! | #DIV/0! | #DIV/0! | #DIV/0! | #DIV/0! | #DIV/0! | #DIV/0! | #DIV/0! | #DIV/0! | #DIV/0! | 0 | #DIV/0!
[15 empty] | 109 | 218 | 3.8048 | 0.94552 | -0.61566 | -0.32557 | 0 | 0 | 0 | 0 | #DIV/0! | #DIV/0! | #DIV/0! | #DIV/0! | #DIV/0! | #DIV/0! | #DIV/0! | #DIV/0! | #DIV/0! | #DIV/0! | 0 | #DIV/0!
[15 empty] | 109.5 | 219 | 3.8223 | 0.94264 | -0.62932 | -0.33381 | 0 | 0 | 0 | 0 | #DIV/0! | #DIV/0! | #DIV/0! | #DIV/0! | #DIV/0! | #DIV/0! | #DIV/0! | #DIV/0! | #DIV/0! | #DIV/0! | 0 | #DIV/0!
[15 empty] | 110 | 220 | 3.8397 | 0.93969 | -0.64279 | -0.34202 | 0 | 0 | 0 | 0 | #DIV/0! | #DIV/0! | #DIV/0! | #DIV/0! | #DIV/0! | #DIV/0! | #DIV/0! | #DIV/0! | #DIV/0! | #DIV/0! | 0 | #DIV/0!
[15 empty] | 110.5 | 221 | 3.8572 | 0.93667 | -0.65606 | -0.35021 | 0 | 0 | 0 | 0 | #DIV/0! | #DIV/0! | #DIV/0! | #DIV/0! | #DIV/0! | #DIV/0! | #DIV/0! | #DIV/0! | #DIV/0! | #DIV/0! | 0 | #DIV/0!
[15 empty] | 111 | 222 | 3.8746 | 0.93358 | -0.66913 | -0.35837 | 0 | 0 | 0 | 0 | #DIV/0! | #DIV/0! | #DIV/0! | #DIV/0! | #DIV/0! | #DIV/0! | #DIV/0! | #DIV/0! | #DIV/0! | #DIV/0! | 0 | #DIV/0!
[15 empty] | 111.5 | 223 | 3.8921 | 0.93042 | -0.682 | -0.3665 | 0 | 0 | 0 | 0 | #DIV/0! | #DIV/0! | #DIV/0! | #DIV/0! | #DIV/0! | #DIV/0! | #DIV/0! | #DIV/0! | #DIV/0! | #DIV/0! | 0 | #DIV/0!
[15 empty] | 112 | 224 | 3.9095 | 0.92718 | -0.69466 | -0.37461 | 0 | 0 | 0 | 0 | #DIV/0! | #DIV/0! | #DIV/0! | #DIV/0! | #DIV/0! | #DIV/0! | #DIV/0! | #DIV/0! | #DIV/0! | #DIV/0! | 0 | #DIV/0!
[15 empty] | 112.5 | 225 | 3.927 | 0.92388 | -0.70711 | -0.38268 | 0 | 0 | 0 | 0 | #DIV/0! | #DIV/0! | #DIV/0! | #DIV/0! | #DIV/0! | #DIV/0! | #DIV/0! | #DIV/0! | #DIV/0! | #DIV/0! | 0 | #DIV/0!
[15 empty] | 113 | 226 | 3.9444 | 0.9205 | -0.71934 | -0.39073 | 0 | 0 | 0 | 0 | #DIV/0! | #DIV/0! | #DIV/0! | #DIV/0! | #DIV/0! | #DIV/0! | #DIV/0! | #DIV/0! | #DIV/0! | #DIV/0! | 0 | #DIV/0!
[15 empty] | 113.5 | 227 | 3.9619 | 0.91706 | -0.73135 | -0.39875 | 0 | 0 | 0 | 0 | #DIV/0! | #DIV/0! | #DIV/0! | #DIV/0! | #DIV/0! | #DIV/0! | #DIV/0! | #DIV/0! | #DIV/0! | #DIV/0! | 0 | #DIV/0!
[15 empty] | 114 | 228 | 3.9794 | 0.91355 | -0.74314 | -0.40674 | 0 | 0 | 0 | 0 | #DIV/0! | #DIV/0! | #DIV/0! | #DIV/0! | #DIV/0! | #DIV/0! | #DIV/0! | #DIV/0! | #DIV/0! | #DIV/0! | 0 | #DIV/0!
[15 empty] | 114.5 | 229 | 3.9968 | 0.90996 | -0.75471 | -0.41469 | 0 | 0 | 0 | 0 | #DIV/0! | #DIV/0! | #DIV/0! | #DIV/0! | #DIV/0! | #DIV/0! | #DIV/0! | #DIV/0! | #DIV/0! | #DIV/0! | 0 | #DIV/0!
[15 empty] | 115 | 230 | 4.0143 | 0.90631 | -0.76604 | -0.42262 | 0 | 0 | 0 | 0 | #DIV/0! | #DIV/0! | #DIV/0! | #DIV/0! | #DIV/0! | #DIV/0! | #DIV/0! | #DIV/0! | #DIV/0! | #DIV/0! | 0 | #DIV/0!
[15 empty] | 115.5 | 231 | 4.0317 | 0.90259 | -0.77715 | -0.43051 | 0 | 0 | 0 | 0 | #DIV/0! | #DIV/0! | #DIV/0! | #DIV/0! | #DIV/0! | #DIV/0! | #DIV/0! | #DIV/0! | #DIV/0! | #DIV/0! | 0 | #DIV/0!
[15 empty] | 116 | 232 | 4.0492 | 0.89879 | -0.78801 | -0.43837 | 0 | 0 | 0 | 0 | #DIV/0! | #DIV/0! | #DIV/0! | #DIV/0! | #DIV/0! | #DIV/0! | #DIV/0! | #DIV/0! | #DIV/0! | #DIV/0! | 0 | #DIV/0!
[15 empty] | 116.5 | 233 | 4.0666 | 0.89493 | -0.79864 | -0.4462 | 0 | 0 | 0 | 0 | #DIV/0! | #DIV/0! | #DIV/0! | #DIV/0! | #DIV/0! | #DIV/0! | #DIV/0! | #DIV/0! | #DIV/0! | #DIV/0! | 0 | #DIV/0!
[15 empty] | 117 | 234 | 4.0841 | 0.89101 | -0.80902 | -0.45399 | 0 | 0 | 0 | 0 | #DIV/0! | #DIV/0! | #DIV/0! | #DIV/0! | #DIV/0! | #DIV/0! | #DIV/0! | #DIV/0! | #DIV/0! | #DIV/0! | 0 | #DIV/0!
[15 empty] | 117.5 | 235 | 4.1015 | 0.88701 | -0.81915 | -0.46175 | 0 | 0 | 0 | 0 | #DIV/0! | #DIV/0! | #DIV/0! | #DIV/0! | #DIV/0! | #DIV/0! | #DIV/0! | #DIV/0! | #DIV/0! | #DIV/0! | 0 | #DIV/0!
[15 empty] | 118 | 236 | 4.119 | 0.88295 | -0.82904 | -0.46947 | 0 | 0 | 0 | 0 | #DIV/0! | #DIV/0! | #DIV/0! | #DIV/0! | #DIV/0! | #DIV/0! | #DIV/0! | #DIV/0! | #DIV/0! | #DIV/0! | 0 | #DIV/0!
[15 empty] | 118.5 | 237 | 4.1364 | 0.87882 | -0.83867 | -0.47716 | 0 | 0 | 0 | 0 | #DIV/0! | #DIV/0! | #DIV/0! | #DIV/0! | #DIV/0! | #DIV/0! | #DIV/0! | #DIV/0! | #DIV/0! | #DIV/0! | 0 | #DIV/0!
[15 empty] | 119 | 238 | 4.1539 | 0.87462 | -0.84805 | -0.48481 | 0 | 0 | 0 | 0 | #DIV/0! | #DIV/0! | #DIV/0! | #DIV/0! | #DIV/0! | #DIV/0! | #DIV/0! | #DIV/0! | #DIV/0! | #DIV/0! | 0 | #DIV/0!
[15 empty] | 119.5 | 239 | 4.1713 | 0.87036 | -0.85717 | -0.49242 | 0 | 0 | 0 | 0 | #DIV/0! | #DIV/0! | #DIV/0! | #DIV/0! | #DIV/0! | #DIV/0! | #DIV/0! | #DIV/0! | #DIV/0! | #DIV/0! | 0 | #DIV/0!
[15 empty] | 120 | 240 | 4.1888 | 0.86603 | -0.86603 | -0.5 | 0 | 0 | 0 | 0 | #DIV/0! | #DIV/0! | #DIV/0! | #DIV/0! | #DIV/0! | #DIV/0! | #DIV/0! | #DIV/0! | #DIV/0! | #DIV/0! | 0 | #DIV/0!
[15 empty] | 120.5 | 241 | 4.2062 | 0.86163 | -0.87462 | -0.50754 | 0 | 0 | 0 | 0 | #DIV/0! | #DIV/0! | #DIV/0! | #DIV/0! | #DIV/0! | #DIV/0! | #DIV/0! | #DIV/0! | #DIV/0! | #DIV/0! | 0 | #DIV/0!
[15 empty] | 121 | 242 | 4.2237 | 0.85717 | -0.88295 | -0.51504 | 0 | 0 | 0 | 0 | #DIV/0! | #DIV/0! | #DIV/0! | #DIV/0! | #DIV/0! | #DIV/0! | #DIV/0! | #DIV/0! | #DIV/0! | #DIV/0! | 0 | #DIV/0!
[15 empty] | 121.5 | 243 | 4.2412 | 0.85264 | -0.89101 | -0.5225 | 0 | 0 | 0 | 0 | #DIV/0! | #DIV/0! | #DIV/0! | #DIV/0! | #DIV/0! | #DIV/0! | #DIV/0! | #DIV/0! | #DIV/0! | #DIV/0! | 0 | #DIV/0!
[15 empty] | 122 | 244 | 4.2586 | 0.84805 | -0.89879 | -0.52992 | 0 | 0 | 0 | 0 | #DIV/0! | #DIV/0! | #DIV/0! | #DIV/0! | #DIV/0! | #DIV/0! | #DIV/0! | #DIV/0! | #DIV/0! | #DIV/0! | 0 | #DIV/0!
[15 empty] | 122.5 | 245 | 4.2761 | 0.84339 | -0.90631 | -0.5373 | 0 | 0 | 0 | 0 | #DIV/0! | #DIV/0! | #DIV/0! | #DIV/0! | #DIV/0! | #DIV/0! | #DIV/0! | #DIV/0! | #DIV/0! | #DIV/0! | 0 | #DIV/0!
[15 empty] | 123 | 246 | 4.2935 | 0.83867 | -0.91355 | -0.54464 | 0 | 0 | 0 | 0 | #DIV/0! | #DIV/0! | #DIV/0! | #DIV/0! | #DIV/0! | #DIV/0! | #DIV/0! | #DIV/0! | #DIV/0! | #DIV/0! | 0 | #DIV/0!
[15 empty] | 123.5 | 247 | 4.311 | 0.83389 | -0.9205 | -0.55194 | 0 | 0 | 0 | 0 | #DIV/0! | #DIV/0! | #DIV/0! | #DIV/0! | #DIV/0! | #DIV/0! | #DIV/0! | #DIV/0! | #DIV/0! | #DIV/0! | 0 | #DIV/0!
[15 empty] | 124 | 248 | 4.3284 | 0.82904 | -0.92718 | -0.55919 | 0 | 0 | 0 | 0 | #DIV/0! | #DIV/0! | #DIV/0! | #DIV/0! | #DIV/0! | #DIV/0! | #DIV/0! | #DIV/0! | #DIV/0! | #DIV/0! | 0 | #DIV/0!
[15 empty] | 124.5 | 249 | 4.3459 | 0.82413 | -0.93358 | -0.56641 | 0 | 0 | 0 | 0 | #DIV/0! | #DIV/0! | #DIV/0! | #DIV/0! | #DIV/0! | #DIV/0! | #DIV/0! | #DIV/0! | #DIV/0! | #DIV/0! | 0 | #DIV/0!
[15 empty] | 125 | 250 | 4.3633 | 0.81915 | -0.93969 | -0.57358 | 0 | 0 | 0 | 0 | #DIV/0! | #DIV/0! | #DIV/0! | #DIV/0! | #DIV/0! | #DIV/0! | #DIV/0! | #DIV/0! | #DIV/0! | #DIV/0! | 0 | #DIV/0!
[15 empty] | 125.5 | 251 | 4.3808 | 0.81412 | -0.94552 | -0.5807 | 0 | 0 | 0 | 0 | #DIV/0! | #DIV/0! | #DIV/0! | #DIV/0! | #DIV/0! | #DIV/0! | #DIV/0! | #DIV/0! | #DIV/0! | #DIV/0! | 0 | #DIV/0!
[15 empty] | 126 | 252 | 4.3982 | 0.80902 | -0.95106 | -0.58779 | 0 | 0 | 0 | 0 | #DIV/0! | #DIV/0! | #DIV/0! | #DIV/0! | #DIV/0! | #DIV/0! | #DIV/0! | #DIV/0! | #DIV/0! | #DIV/0! | 0 | #DIV/0!
[15 empty] | 126.5 | 253 | 4.4157 | 0.80386 | -0.9563 | -0.59482 | 0 | 0 | 0 | 0 | #DIV/0! | #DIV/0! | #DIV/0! | #DIV/0! | #DIV/0! | #DIV/0! | #DIV/0! | #DIV/0! | #DIV/0! | #DIV/0! | 0 | #DIV/0!
[15 empty] | 127 | 254 | 4.4331 | 0.79864 | -0.96126 | -0.60182 | 0 | 0 | 0 | 0 | #DIV/0! | #DIV/0! | #DIV/0! | #DIV/0! | #DIV/0! | #DIV/0! | #DIV/0! | #DIV/0! | #DIV/0! | #DIV/0! | 0 | #DIV/0!
[15 empty] | 127.5 | 255 | 4.4506 | 0.79335 | -0.96593 | -0.60876 | 0 | 0 | 0 | 0 | #DIV/0! | #DIV/0! | #DIV/0! | #DIV/0! | #DIV/0! | #DIV/0! | #DIV/0! | #DIV/0! | #DIV/0! | #DIV/0! | 0 | #DIV/0!
[15 empty] | 128 | 256 | 4.468 | 0.78801 | -0.9703 | -0.61566 | 0 | 0 | 0 | 0 | #DIV/0! | #DIV/0! | #DIV/0! | #DIV/0! | #DIV/0! | #DIV/0! | #DIV/0! | #DIV/0! | #DIV/0! | #DIV/0! | 0 | #DIV/0!
[15 empty] | 128.5 | 257 | 4.4855 | 0.78261 | -0.97437 | -0.62251 | 0 | 0 | 0 | 0 | #DIV/0! | #DIV/0! | #DIV/0! | #DIV/0! | #DIV/0! | #DIV/0! | #DIV/0! | #DIV/0! | #DIV/0! | #DIV/0! | 0 | #DIV/0!
[15 empty] | 129 | 258 | 4.5029 | 0.77715 | -0.97815 | -0.62932 | 0 | 0 | 0 | 0 | #DIV/0! | #DIV/0! | #DIV/0! | #DIV/0! | #DIV/0! | #DIV/0! | #DIV/0! | #DIV/0! | #DIV/0! | #DIV/0! | 0 | #DIV/0!
[15 empty] | 129.5 | 259 | 4.5204 | 0.77162 | -0.98163 | -0.63608 | 0 | 0 | 0 | 0 | #DIV/0! | #DIV/0! | #DIV/0! | #DIV/0! | #DIV/0! | #DIV/0! | #DIV/0! | #DIV/0! | #DIV/0! | #DIV/0! | 0 | #DIV/0!
[15 empty] | 130 | 260 | 4.5379 | 0.76604 | -0.98481 | -0.64279 | 0 | 0 | 0 | 0 | #DIV/0! | #DIV/0! | #DIV/0! | #DIV/0! | #DIV/0! | #DIV/0! | #DIV/0! | #DIV/0! | #DIV/0! | #DIV/0! | 0 | #DIV/0!
[15 empty] | 130.5 | 261 | 4.5553 | 0.76041 | -0.98769 | -0.64945 | 0 | 0 | 0 | 0 | #DIV/0! | #DIV/0! | #DIV/0! | #DIV/0! | #DIV/0! | #DIV/0! | #DIV/0! | #DIV/0! | #DIV/0! | #DIV/0! | 0 | #DIV/0!
[15 empty] | 131 | 262 | 4.5728 | 0.75471 | -0.99027 | -0.65606 | 0 | 0 | 0 | 0 | #DIV/0! | #DIV/0! | #DIV/0! | #DIV/0! | #DIV/0! | #DIV/0! | #DIV/0! | #DIV/0! | #DIV/0! | #DIV/0! | 0 | #DIV/0!
[15 empty] | 131.5 | 263 | 4.5902 | 0.74896 | -0.99255 | -0.66262 | 0 | 0 | 0 | 0 | #DIV/0! | #DIV/0! | #DIV/0! | #DIV/0! | #DIV/0! | #DIV/0! | #DIV/0! | #DIV/0! | #DIV/0! | #DIV/0! | 0 | #DIV/0!
[15 empty] | 132 | 264 | 4.6077 | 0.74314 | -0.99452 | -0.66913 | 0 | 0 | 0 | 0 | #DIV/0! | #DIV/0! | #DIV/0! | #DIV/0! | #DIV/0! | #DIV/0! | #DIV/0! | #DIV/0! | #DIV/0! | #DIV/0! | 0 | #DIV/0!
[15 empty] | 132.5 | 265 | 4.6251 | 0.73728 | -0.99619 | -0.67559 | 0 | 0 | 0 | 0 | #DIV/0! | #DIV/0! | #DIV/0! | #DIV/0! | #DIV/0! | #DIV/0! | #DIV/0! | #DIV/0! | #DIV/0! | #DIV/0! | 0 | #DIV/0!
[15 empty] | 133 | 266 | 4.6426 | 0.73135 | -0.99756 | -0.682 | 0 | 0 | 0 | 0 | #DIV/0! | #DIV/0! | #DIV/0! | #DIV/0! | #DIV/0! | #DIV/0! | #DIV/0! | #DIV/0! | #DIV/0! | #DIV/0! | 0 | #DIV/0!
[15 empty] | 133.5 | 267 | 4.66 | 0.72537 | -0.99863 | -0.68835 | 0 | 0 | 0 | 0 | #DIV/0! | #DIV/0! | #DIV/0! | #DIV/0! | #DIV/0! | #DIV/0! | #DIV/0! | #DIV/0! | #DIV/0! | #DIV/0! | 0 | #DIV/0!
[15 empty] | 134 | 268 | 4.6775 | 0.71934 | -0.99939 | -0.69466 | 0 | 0 | 0 | 0 | #DIV/0! | #DIV/0! | #DIV/0! | #DIV/0! | #DIV/0! | #DIV/0! | #DIV/0! | #DIV/0! | #DIV/0! | #DIV/0! | 0 | #DIV/0!
[15 empty] | 134.5 | 269 | 4.6949 | 0.71325 | -0.99985 | -0.70091 | 0 | 0 | 0 | 0 | #DIV/0! | #DIV/0! | #DIV/0! | #DIV/0! | #DIV/0! | #DIV/0! | #DIV/0! | #DIV/0! | #DIV/0! | #DIV/0! | 0 | #DIV/0!
[15 empty] | 135 | 270 | 4.7124 | 0.70711 | -1 | -0.70711 | 0 | 0 | 0 | 0 | #DIV/0! | #DIV/0! | #DIV/0! | #DIV/0! | #DIV/0! | #DIV/0! | #DIV/0! | #DIV/0! | #DIV/0! | #DIV/0! | 0 | #DIV/0!
[15 empty] | 135.5 | 271 | 4.7298 | 0.70091 | -0.99985 | -0.71325 | 0 | 0 | 0 | 0 | #DIV/0! | #DIV/0! | #DIV/0! | #DIV/0! | #DIV/0! | #DIV/0! | #DIV/0! | #DIV/0! | #DIV/0! | #DIV/0! | 0 | #DIV/0!
[15 empty] | 136 | 272 | 4.7473 | 0.69466 | -0.99939 | -0.71934 | 0 | 0 | 0 | 0 | #DIV/0! | #DIV/0! | #DIV/0! | #DIV/0! | #DIV/0! | #DIV/0! | #DIV/0! | #DIV/0! | #DIV/0! | #DIV/0! | 0 | #DIV/0!
[15 empty] | 136.5 | 273 | 4.7647 | 0.68835 | -0.99863 | -0.72537 | 0 | 0 | 0 | 0 | #DIV/0! | #DIV/0! | #DIV/0! | #DIV/0! | #DIV/0! | #DIV/0! | #DIV/0! | #DIV/0! | #DIV/0! | #DIV/0! | 0 | #DIV/0!
[15 empty] | 137 | 274 | 4.7822 | 0.682 | -0.99756 | -0.73135 | 0 | 0 | 0 | 0 | #DIV/0! | #DIV/0! | #DIV/0! | #DIV/0! | #DIV/0! | #DIV/0! | #DIV/0! | #DIV/0! | #DIV/0! | #DIV/0! | 0 | #DIV/0!
[15 empty] | 137.5 | 275 | 4.7997 | 0.67559 | -0.99619 | -0.73728 | 0 | 0 | 0 | 0 | #DIV/0! | #DIV/0! | #DIV/0! | #DIV/0! | #DIV/0! | #DIV/0! | #DIV/0! | #DIV/0! | #DIV/0! | #DIV/0! | 0 | #DIV/0!
[15 empty] | 138 | 276 | 4.8171 | 0.66913 | -0.99452 | -0.74314 | 0 | 0 | 0 | 0 | #DIV/0! | #DIV/0! | #DIV/0! | #DIV/0! | #DIV/0! | #DIV/0! | #DIV/0! | #DIV/0! | #DIV/0! | #DIV/0! | 0 | #DIV/0!
[15 empty] | 138.5 | 277 | 4.8346 | 0.66262 | -0.99255 | -0.74896 | 0 | 0 | 0 | 0 | #DIV/0! | #DIV/0! | #DIV/0! | #DIV/0! | #DIV/0! | #DIV/0! | #DIV/0! | #DIV/0! | #DIV/0! | #DIV/0! | 0 | #DIV/0!
[15 empty] | 139 | 278 | 4.852 | 0.65606 | -0.99027 | -0.75471 | 0 | 0 | 0 | 0 | #DIV/0! | #DIV/0! | #DIV/0! | #DIV/0! | #DIV/0! | #DIV/0! | #DIV/0! | #DIV/0! | #DIV/0! | #DIV/0! | 0 | #DIV/0!
[15 empty] | 139.5 | 279 | 4.8695 | 0.64945 | -0.98769 | -0.76041 | 0 | 0 | 0 | 0 | #DIV/0! | #DIV/0! | #DIV/0! | #DIV/0! | #DIV/0! | #DIV/0! | #DIV/0! | #DIV/0! | #DIV/0! | #DIV/0! | 0 | #DIV/0!
[15 empty] | 140 | 280 | 4.8869 | 0.64279 | -0.98481 | -0.76604 | 0 | 0 | 0 | 0 | #DIV/0! | #DIV/0! | #DIV/0! | #DIV/0! | #DIV/0! | #DIV/0! | #DIV/0! | #DIV/0! | #DIV/0! | #DIV/0! | 0 | #DIV/0!
[15 empty] | 140.5 | 281 | 4.9044 | 0.63608 | -0.98163 | -0.77162 | 0 | 0 | 0 | 0 | #DIV/0! | #DIV/0! | #DIV/0! | #DIV/0! | #DIV/0! | #DIV/0! | #DIV/0! | #DIV/0! | #DIV/0! | #DIV/0! | 0 | #DIV/0!
[15 empty] | 141 | 282 | 4.9218 | 0.62932 | -0.97815 | -0.77715 | 0 | 0 | 0 | 0 | #DIV/0! | #DIV/0! | #DIV/0! | #DIV/0! | #DIV/0! | #DIV/0! | #DIV/0! | #DIV/0! | #DIV/0! | #DIV/0! | 0 | #DIV/0!
[15 empty] | 141.5 | 283 | 4.9393 | 0.62251 | -0.97437 | -0.78261 | 0 | 0 | 0 | 0 | #DIV/0! | #DIV/0! | #DIV/0! | #DIV/0! | #DIV/0! | #DIV/0! | #DIV/0! | #DIV/0! | #DIV/0! | #DIV/0! | 0 | #DIV/0!
[15 empty] | 142 | 284 | 4.9567 | 0.61566 | -0.9703 | -0.78801 | 0 | 0 | 0 | 0 | #DIV/0! | #DIV/0! | #DIV/0! | #DIV/0! | #DIV/0! | #DIV/0! | #DIV/0! | #DIV/0! | #DIV/0! | #DIV/0! | 0 | #DIV/0!
[15 empty] | 142.5 | 285 | 4.9742 | 0.60876 | -0.96593 | -0.79335 | 0 | 0 | 0 | 0 | #DIV/0! | #DIV/0! | #DIV/0! | #DIV/0! | #DIV/0! | #DIV/0! | #DIV/0! | #DIV/0! | #DIV/0! | #DIV/0! | 0 | #DIV/0!
[15 empty] | 143 | 286 | 4.9916 | 0.60182 | -0.96126 | -0.79864 | 0 | 0 | 0 | 0 | #DIV/0! | #DIV/0! | #DIV/0! | #DIV/0! | #DIV/0! | #DIV/0! | #DIV/0! | #DIV/0! | #DIV/0! | #DIV/0! | 0 | #DIV/0!
[15 empty] | 143.5 | 287 | 5.0091 | 0.59482 | -0.9563 | -0.80386 | 0 | 0 | 0 | 0 | #DIV/0! | #DIV/0! | #DIV/0! | #DIV/0! | #DIV/0! | #DIV/0! | #DIV/0! | #DIV/0! | #DIV/0! | #DIV/0! | 0 | #DIV/0!
[15 empty] | 144 | 288 | 5.0265 | 0.58779 | -0.95106 | -0.80902 | 0 | 0 | 0 | 0 | #DIV/0! | #DIV/0! | #DIV/0! | #DIV/0! | #DIV/0! | #DIV/0! | #DIV/0! | #DIV/0! | #DIV/0! | #DIV/0! | 0 | #DIV/0!
[15 empty] | 144.5 | 289 | 5.044 | 0.5807 | -0.94552 | -0.81412 | 0 | 0 | 0 | 0 | #DIV/0! | #DIV/0! | #DIV/0! | #DIV/0! | #DIV/0! | #DIV/0! | #DIV/0! | #DIV/0! | #DIV/0! | #DIV/0! | 0 | #DIV/0!
[15 empty] | 145 | 290 | 5.0615 | 0.57358 | -0.93969 | -0.81915 | 0 | 0 | 0 | 0 | #DIV/0! | #DIV/0! | #DIV/0! | #DIV/0! | #DIV/0! | #DIV/0! | #DIV/0! | #DIV/0! | #DIV/0! | #DIV/0! | 0 | #DIV/0!
[15 empty] | 145.5 | 291 | 5.0789 | 0.56641 | -0.93358 | -0.82413 | 0 | 0 | 0 | 0 | #DIV/0! | #DIV/0! | #DIV/0! | #DIV/0! | #DIV/0! | #DIV/0! | #DIV/0! | #DIV/0! | #DIV/0! | #DIV/0! | 0 | #DIV/0!
[15 empty] | 146 | 292 | 5.0964 | 0.55919 | -0.92718 | -0.82904 | 0 | 0 | 0 | 0 | #DIV/0! | #DIV/0! | #DIV/0! | #DIV/0! | #DIV/0! | #DIV/0! | #DIV/0! | #DIV/0! | #DIV/0! | #DIV/0! | 0 | #DIV/0!
[15 empty] | 146.5 | 293 | 5.1138 | 0.55194 | -0.9205 | -0.83389 | 0 | 0 | 0 | 0 | #DIV/0! | #DIV/0! | #DIV/0! | #DIV/0! | #DIV/0! | #DIV/0! | #DIV/0! | #DIV/0! | #DIV/0! | #DIV/0! | 0 | #DIV/0!
[15 empty] | 147 | 294 | 5.1313 | 0.54464 | -0.91355 | -0.83867 | 0 | 0 | 0 | 0 | #DIV/0! | #DIV/0! | #DIV/0! | #DIV/0! | #DIV/0! | #DIV/0! | #DIV/0! | #DIV/0! | #DIV/0! | #DIV/0! | 0 | #DIV/0!
[15 empty] | 147.5 | 295 | 5.1487 | 0.5373 | -0.90631 | -0.84339 | 0 | 0 | 0 | 0 | #DIV/0! | #DIV/0! | #DIV/0! | #DIV/0! | #DIV/0! | #DIV/0! | #DIV/0! | #DIV/0! | #DIV/0! | #DIV/0! | 0 | #DIV/0!
[15 empty] | 148 | 296 | 5.1662 | 0.52992 | -0.89879 | -0.84805 | 0 | 0 | 0 | 0 | #DIV/0! | #DIV/0! | #DIV/0! | #DIV/0! | #DIV/0! | #DIV/0! | #DIV/0! | #DIV/0! | #DIV/0! | #DIV/0! | 0 | #DIV/0!
[15 empty] | 148.5 | 297 | 5.1836 | 0.5225 | -0.89101 | -0.85264 | 0 | 0 | 0 | 0 | #DIV/0! | #DIV/0! | #DIV/0! | #DIV/0! | #DIV/0! | #DIV/0! | #DIV/0! | #DIV/0! | #DIV/0! | #DIV/0! | 0 | #DIV/0!
[15 empty] | 149 | 298 | 5.2011 | 0.51504 | -0.88295 | -0.85717 | 0 | 0 | 0 | 0 | #DIV/0! | #DIV/0! | #DIV/0! | #DIV/0! | #DIV/0! | #DIV/0! | #DIV/0! | #DIV/0! | #DIV/0! | #DIV/0! | 0 | #DIV/0!
[15 empty] | 149.5 | 299 | 5.2185 | 0.50754 | -0.87462 | -0.86163 | 0 | 0 | 0 | 0 | #DIV/0! | #DIV/0! | #DIV/0! | #DIV/0! | #DIV/0! | #DIV/0! | #DIV/0! | #DIV/0! | #DIV/0! | #DIV/0! | 0 | #DIV/0!
[15 empty] | 150 | 300 | 5.236 | 0.5 | -0.86603 | -0.86603 | 0 | 0 | 0 | 0 | #DIV/0! | #DIV/0! | #DIV/0! | #DIV/0! | #DIV/0! | #DIV/0! | #DIV/0! | #DIV/0! | #DIV/0! | #DIV/0! | 0 | #DIV/0!
[15 empty] | 150.5 | 301 | 5.2534 | 0.49242 | -0.85717 | -0.87036 | 0 | 0 | 0 | 0 | #DIV/0! | #DIV/0! | #DIV/0! | #DIV/0! | #DIV/0! | #DIV/0! | #DIV/0! | #DIV/0! | #DIV/0! | #DIV/0! | 0 | #DIV/0!
[15 empty] | 151 | 302 | 5.2709 | 0.48481 | -0.84805 | -0.87462 | 0 | 0 | 0 | 0 | #DIV/0! | #DIV/0! | #DIV/0! | #DIV/0! | #DIV/0! | #DIV/0! | #DIV/0! | #DIV/0! | #DIV/0! | #DIV/0! | 0 | #DIV/0!
[15 empty] | 151.5 | 303 | 5.2883 | 0.47716 | -0.83867 | -0.87882 | 0 | 0 | 0 | 0 | #DIV/0! | #DIV/0! | #DIV/0! | #DIV/0! | #DIV/0! | #DIV/0! | #DIV/0! | #DIV/0! | #DIV/0! | #DIV/0! | 0 | #DIV/0!
[15 empty] | 152 | 304 | 5.3058 | 0.46947 | -0.82904 | -0.88295 | 0 | 0 | 0 | 0 | #DIV/0! | #DIV/0! | #DIV/0! | #DIV/0! | #DIV/0! | #DIV/0! | #DIV/0! | #DIV/0! | #DIV/0! | #DIV/0! | 0 | #DIV/0!
[15 empty] | 152.5 | 305 | 5.3233 | 0.46175 | -0.81915 | -0.88701 | 0 | 0 | 0 | 0 | #DIV/0! | #DIV/0! | #DIV/0! | #DIV/0! | #DIV/0! | #DIV/0! | #DIV/0! | #DIV/0! | #DIV/0! | #DIV/0! | 0 | #DIV/0!
[15 empty] | 153 | 306 | 5.3407 | 0.45399 | -0.80902 | -0.89101 | 0 | 0 | 0 | 0 | #DIV/0! | #DIV/0! | #DIV/0! | #DIV/0! | #DIV/0! | #DIV/0! | #DIV/0! | #DIV/0! | #DIV/0! | #DIV/0! | 0 | #DIV/0!
[15 empty] | 153.5 | 307 | 5.3582 | 0.4462 | -0.79864 | -0.89493 | 0 | 0 | 0 | 0 | #DIV/0! | #DIV/0! | #DIV/0! | #DIV/0! | #DIV/0! | #DIV/0! | #DIV/0! | #DIV/0! | #DIV/0! | #DIV/0! | 0 | #DIV/0!
[15 empty] | 154 | 308 | 5.3756 | 0.43837 | -0.78801 | -0.89879 | 0 | 0 | 0 | 0 | #DIV/0! | #DIV/0! | #DIV/0! | #DIV/0! | #DIV/0! | #DIV/0! | #DIV/0! | #DIV/0! | #DIV/0! | #DIV/0! | 0 | #DIV/0!
[15 empty] | 154.5 | 309 | 5.3931 | 0.43051 | -0.77715 | -0.90259 | 0 | 0 | 0 | 0 | #DIV/0! | #DIV/0! | #DIV/0! | #DIV/0! | #DIV/0! | #DIV/0! | #DIV/0! | #DIV/0! | #DIV/0! | #DIV/0! | 0 | #DIV/0!
[15 empty] | 155 | 310 | 5.4105 | 0.42262 | -0.76604 | -0.90631 | 0 | 0 | 0 | 0 | #DIV/0! | #DIV/0! | #DIV/0! | #DIV/0! | #DIV/0! | #DIV/0! | #DIV/0! | #DIV/0! | #DIV/0! | #DIV/0! | 0 | #DIV/0!
[15 empty] | 155.5 | 311 | 5.428 | 0.41469 | -0.75471 | -0.90996 | 0 | 0 | 0 | 0 | #DIV/0! | #DIV/0! | #DIV/0! | #DIV/0! | #DIV/0! | #DIV/0! | #DIV/0! | #DIV/0! | #DIV/0! | #DIV/0! | 0 | #DIV/0!
[15 empty] | 156 | 312 | 5.4454 | 0.40674 | -0.74314 | -0.91355 | 0 | 0 | 0 | 0 | #DIV/0! | #DIV/0! | #DIV/0! | #DIV/0! | #DIV/0! | #DIV/0! | #DIV/0! | #DIV/0! | #DIV/0! | #DIV/0! | 0 | #DIV/0!
[15 empty] | 156.5 | 313 | 5.4629 | 0.39875 | -0.73135 | -0.91706 | 0 | 0 | 0 | 0 | #DIV/0! | #DIV/0! | #DIV/0! | #DIV/0! | #DIV/0! | #DIV/0! | #DIV/0! | #DIV/0! | #DIV/0! | #DIV/0! | 0 | #DIV/0!
[15 empty] | 157 | 314 | 5.4803 | 0.39073 | -0.71934 | -0.9205 | 0 | 0 | 0 | 0 | #DIV/0! | #DIV/0! | #DIV/0! | #DIV/0! | #DIV/0! | #DIV/0! | #DIV/0! | #DIV/0! | #DIV/0! | #DIV/0! | 0 | #DIV/0!
[15 empty] | 157.5 | 315 | 5.4978 | 0.38268 | -0.70711 | -0.92388 | 0 | 0 | 0 | 0 | #DIV/0! | #DIV/0! | #DIV/0! | #DIV/0! | #DIV/0! | #DIV/0! | #DIV/0! | #DIV/0! | #DIV/0! | #DIV/0! | 0 | #DIV/0!
[15 empty] | 158 | 316 | 5.5152 | 0.37461 | -0.69466 | -0.92718 | 0 | 0 | 0 | 0 | #DIV/0! | #DIV/0! | #DIV/0! | #DIV/0! | #DIV/0! | #DIV/0! | #DIV/0! | #DIV/0! | #DIV/0! | #DIV/0! | 0 | #DIV/0!
[15 empty] | 158.5 | 317 | 5.5327 | 0.3665 | -0.682 | -0.93042 | 0 | 0 | 0 | 0 | #DIV/0! | #DIV/0! | #DIV/0! | #DIV/0! | #DIV/0! | #DIV/0! | #DIV/0! | #DIV/0! | #DIV/0! | #DIV/0! | 0 | #DIV/0!
[15 empty] | 159 | 318 | 5.5501 | 0.35837 | -0.66913 | -0.93358 | 0 | 0 | 0 | 0 | #DIV/0! | #DIV/0! | #DIV/0! | #DIV/0! | #DIV/0! | #DIV/0! | #DIV/0! | #DIV/0! | #DIV/0! | #DIV/0! | 0 | #DIV/0!
[15 empty] | 159.5 | 319 | 5.5676 | 0.35021 | -0.65606 | -0.93667 | 0 | 0 | 0 | 0 | #DIV/0! | #DIV/0! | #DIV/0! | #DIV/0! | #DIV/0! | #DIV/0! | #DIV/0! | #DIV/0! | #DIV/0! | #DIV/0! | 0 | #DIV/0!
[15 empty] | 160 | 320 | 5.5851 | 0.34202 | -0.64279 | -0.93969 | 0 | 0 | 0 | 0 | #DIV/0! | #DIV/0! | #DIV/0! | #DIV/0! | #DIV/0! | #DIV/0! | #DIV/0! | #DIV/0! | #DIV/0! | #DIV/0! | 0 | #DIV/0!
[15 empty] | 160.5 | 321 | 5.6025 | 0.33381 | -0.62932 | -0.94264 | 0 | 0 | 0 | 0 | #DIV/0! | #DIV/0! | #DIV/0! | #DIV/0! | #DIV/0! | #DIV/0! | #DIV/0! | #DIV/0! | #DIV/0! | #DIV/0! | 0 | #DIV/0!
[15 empty] | 161 | 322 | 5.62 | 0.32557 | -0.61566 | -0.94552 | 0 | 0 | 0 | 0 | #DIV/0! | #DIV/0! | #DIV/0! | #DIV/0! | #DIV/0! | #DIV/0! | #DIV/0! | #DIV/0! | #DIV/0! | #DIV/0! | 0 | #DIV/0!
[15 empty] | 161.5 | 323 | 5.6374 | 0.3173 | -0.60182 | -0.94832 | 0 | 0 | 0 | 0 | #DIV/0! | #DIV/0! | #DIV/0! | #DIV/0! | #DIV/0! | #DIV/0! | #DIV/0! | #DIV/0! | #DIV/0! | #DIV/0! | 0 | #DIV/0!
[15 empty] | 162 | 324 | 5.6549 | 0.30902 | -0.58779 | -0.95106 | 0 | 0 | 0 | 0 | #DIV/0! | #DIV/0! | #DIV/0! | #DIV/0! | #DIV/0! | #DIV/0! | #DIV/0! | #DIV/0! | #DIV/0! | #DIV/0! | 0 | #DIV/0!
[15 empty] | 162.5 | 325 | 5.6723 | 0.30071 | -0.57358 | -0.95372 | 0 | 0 | 0 | 0 | #DIV/0! | #DIV/0! | #DIV/0! | #DIV/0! | #DIV/0! | #DIV/0! | #DIV/0! | #DIV/0! | #DIV/0! | #DIV/0! | 0 | #DIV/0!
[15 empty] | 163 | 326 | 5.6898 | 0.29237 | -0.55919 | -0.9563 | 0 | 0 | 0 | 0 | #DIV/0! | #DIV/0! | #DIV/0! | #DIV/0! | #DIV/0! | #DIV/0! | #DIV/0! | #DIV/0! | #DIV/0! | #DIV/0! | 0 | #DIV/0!
[15 empty] | 163.5 | 327 | 5.7072 | 0.28402 | -0.54464 | -0.95882 | 0 | 0 | 0 | 0 | #DIV/0! | #DIV/0! | #DIV/0! | #DIV/0! | #DIV/0! | #DIV/0! | #DIV/0! | #DIV/0! | #DIV/0! | #DIV/0! | 0 | #DIV/0!
[15 empty] | 164 | 328 | 5.7247 | 0.27564 | -0.52992 | -0.96126 | 0 | 0 | 0 | 0 | #DIV/0! | #DIV/0! | #DIV/0! | #DIV/0! | #DIV/0! | #DIV/0! | #DIV/0! | #DIV/0! | #DIV/0! | #DIV/0! | 0 | #DIV/0!
[15 empty] | 164.5 | 329 | 5.7421 | 0.26724 | -0.51504 | -0.96363 | 0 | 0 | 0 | 0 | #DIV/0! | #DIV/0! | #DIV/0! | #DIV/0! | #DIV/0! | #DIV/0! | #DIV/0! | #DIV/0! | #DIV/0! | #DIV/0! | 0 | #DIV/0!
[15 empty] | 165 | 330 | 5.7596 | 0.25882 | -0.5 | -0.96593 | 0 | 0 | 0 | 0 | #DIV/0! | #DIV/0! | #DIV/0! | #DIV/0! | #DIV/0! | #DIV/0! | #DIV/0! | #DIV/0! | #DIV/0! | #DIV/0! | 0 | #DIV/0!
[15 empty] | 165.5 | 331 | 5.777 | 0.25038 | -0.48481 | -0.96815 | 0 | 0 | 0 | 0 | #DIV/0! | #DIV/0! | #DIV/0! | #DIV/0! | #DIV/0! | #DIV/0! | #DIV/0! | #DIV/0! | #DIV/0! | #DIV/0! | 0 | #DIV/0!
[15 empty] | 166 | 332 | 5.7945 | 0.24192 | -0.46947 | -0.9703 | 0 | 0 | 0 | 0 | #DIV/0! | #DIV/0! | #DIV/0! | #DIV/0! | #DIV/0! | #DIV/0! | #DIV/0! | #DIV/0! | #DIV/0! | #DIV/0! | 0 | #DIV/0!
[15 empty] | 166.5 | 333 | 5.8119 | 0.23345 | -0.45399 | -0.97237 | 0 | 0 | 0 | 0 | #DIV/0! | #DIV/0! | #DIV/0! | #DIV/0! | #DIV/0! | #DIV/0! | #DIV/0! | #DIV/0! | #DIV/0! | #DIV/0! | 0 | #DIV/0!
[15 empty] | 167 | 334 | 5.8294 | 0.22495 | -0.43837 | -0.97437 | 0 | 0 | 0 | 0 | #DIV/0! | #DIV/0! | #DIV/0! | #DIV/0! | #DIV/0! | #DIV/0! | #DIV/0! | #DIV/0! | #DIV/0! | #DIV/0! | 0 | #DIV/0!
[15 empty] | 167.5 | 335 | 5.8469 | 0.21644 | -0.42262 | -0.9763 | 0 | 0 | 0 | 0 | #DIV/0! | #DIV/0! | #DIV/0! | #DIV/0! | #DIV/0! | #DIV/0! | #DIV/0! | #DIV/0! | #DIV/0! | #DIV/0! | 0 | #DIV/0!
[15 empty] | 168 | 336 | 5.8643 | 0.20791 | -0.40674 | -0.97815 | 0 | 0 | 0 | 0 | #DIV/0! | #DIV/0! | #DIV/0! | #DIV/0! | #DIV/0! | #DIV/0! | #DIV/0! | #DIV/0! | #DIV/0! | #DIV/0! | 0 | #DIV/0!
[15 empty] | 168.5 | 337 | 5.8818 | 0.19937 | -0.39073 | -0.97992 | 0 | 0 | 0 | 0 | #DIV/0! | #DIV/0! | #DIV/0! | #DIV/0! | #DIV/0! | #DIV/0! | #DIV/0! | #DIV/0! | #DIV/0! | #DIV/0! | 0 | #DIV/0!
[15 empty] | 169 | 338 | 5.8992 | 0.19081 | -0.37461 | -0.98163 | 0 | 0 | 0 | 0 | #DIV/0! | #DIV/0! | #DIV/0! | #DIV/0! | #DIV/0! | #DIV/0! | #DIV/0! | #DIV/0! | #DIV/0! | #DIV/0! | 0 | #DIV/0!
[15 empty] | 169.5 | 339 | 5.9167 | 0.18224 | -0.35837 | -0.98325 | 0 | 0 | 0 | 0 | #DIV/0! | #DIV/0! | #DIV/0! | #DIV/0! | #DIV/0! | #DIV/0! | #DIV/0! | #DIV/0! | #DIV/0! | #DIV/0! | 0 | #DIV/0!
[15 empty] | 170 | 340 | 5.9341 | 0.17365 | -0.34202 | -0.98481 | 0 | 0 | 0 | 0 | #DIV/0! | #DIV/0! | #DIV/0! | #DIV/0! | #DIV/0! | #DIV/0! | #DIV/0! | #DIV/0! | #DIV/0! | #DIV/0! | 0 | #DIV/0!
[15 empty] | 170.5 | 341 | 5.9516 | 0.16505 | -0.32557 | -0.98629 | 0 | 0 | 0 | 0 | #DIV/0! | #DIV/0! | #DIV/0! | #DIV/0! | #DIV/0! | #DIV/0! | #DIV/0! | #DIV/0! | #DIV/0! | #DIV/0! | 0 | #DIV/0!
[15 empty] | 171 | 342 | 5.969 | 0.15643 | -0.30902 | -0.98769 | 0 | 0 | 0 | 0 | #DIV/0! | #DIV/0! | #DIV/0! | #DIV/0! | #DIV/0! | #DIV/0! | #DIV/0! | #DIV/0! | #DIV/0! | #DIV/0! | 0 | #DIV/0!
[15 empty] | 171.5 | 343 | 5.9865 | 0.14781 | -0.29237 | -0.98902 | 0 | 0 | 0 | 0 | #DIV/0! | #DIV/0! | #DIV/0! | #DIV/0! | #DIV/0! | #DIV/0! | #DIV/0! | #DIV/0! | #DIV/0! | #DIV/0! | 0 | #DIV/0!
[15 empty] | 172 | 344 | 6.0039 | 0.13917 | -0.27564 | -0.99027 | 0 | 0 | 0 | 0 | #DIV/0! | #DIV/0! | #DIV/0! | #DIV/0! | #DIV/0! | #DIV/0! | #DIV/0! | #DIV/0! | #DIV/0! | #DIV/0! | 0 | #DIV/0!
[15 empty] | 172.5 | 345 | 6.0214 | 0.13053 | -0.25882 | -0.99144 | 0 | 0 | 0 | 0 | #DIV/0! | #DIV/0! | #DIV/0! | #DIV/0! | #DIV/0! | #DIV/0! | #DIV/0! | #DIV/0! | #DIV/0! | #DIV/0! | 0 | #DIV/0!
[15 empty] | 173 | 346 | 6.0388 | 0.12187 | -0.24192 | -0.99255 | 0 | 0 | 0 | 0 | #DIV/0! | #DIV/0! | #DIV/0! | #DIV/0! | #DIV/0! | #DIV/0! | #DIV/0! | #DIV/0! | #DIV/0! | #DIV/0! | 0 | #DIV/0!
[15 empty] | 173.5 | 347 | 6.0563 | 0.1132 | -0.22495 | -0.99357 | 0 | 0 | 0 | 0 | #DIV/0! | #DIV/0! | #DIV/0! | #DIV/0! | #DIV/0! | #DIV/0! | #DIV/0! | #DIV/0! | #DIV/0! | #DIV/0! | 0 | #DIV/0!
[15 empty] | 174 | 348 | 6.0737 | 0.10453 | -0.20791 | -0.99452 | 0 | 0 | 0 | 0 | #DIV/0! | #DIV/0! | #DIV/0! | #DIV/0! | #DIV/0! | #DIV/0! | #DIV/0! | #DIV/0! | #DIV/0! | #DIV/0! | 0 | #DIV/0!
[15 empty] | 174.5 | 349 | 6.0912 | 0.095846 | -0.19081 | -0.9954 | 0 | 0 | 0 | 0 | #DIV/0! | #DIV/0! | #DIV/0! | #DIV/0! | #DIV/0! | #DIV/0! | #DIV/0! | #DIV/0! | #DIV/0! | #DIV/0! | 0 | #DIV/0!
[15 empty] | 175 | 350 | 6.1087 | 0.087156 | -0.17365 | -0.99619 | 0 | 0 | 0 | 0 | #DIV/0! | #DIV/0! | #DIV/0! | #DIV/0! | #DIV/0! | #DIV/0! | #DIV/0! | #DIV/0! | #DIV/0! | #DIV/0! | 0 | #DIV/0!
[15 empty] | 175.5 | 351 | 6.1261 | 0.078459 | -0.15643 | -0.99692 | 0 | 0 | 0 | 0 | #DIV/0! | #DIV/0! | #DIV/0! | #DIV/0! | #DIV/0! | #DIV/0! | #DIV/0! | #DIV/0! | #DIV/0! | #DIV/0! | 0 | #DIV/0!
[15 empty] | 176 | 352 | 6.1436 | 0.069756 | -0.13917 | -0.99756 | 0 | 0 | 0 | 0 | #DIV/0! | #DIV/0! | #DIV/0! | #DIV/0! | #DIV/0! | #DIV/0! | #DIV/0! | #DIV/0! | #DIV/0! | #DIV/0! | 0 | #DIV/0!
[15 empty] | 176.5 | 353 | 6.161 | 0.061049 | -0.12187 | -0.99813 | 0 | 0 | 0 | 0 | #DIV/0! | #DIV/0! | #DIV/0! | #DIV/0! | #DIV/0! | #DIV/0! | #DIV/0! | #DIV/0! | #DIV/0! | #DIV/0! | 0 | #DIV/0!
[15 empty] | 177 | 354 | 6.1785 | 0.052336 | -0.10453 | -0.99863 | 0 | 0 | 0 | 0 | #DIV/0! | #DIV/0! | #DIV/0! | #DIV/0! | #DIV/0! | #DIV/0! | #DIV/0! | #DIV/0! | #DIV/0! | #DIV/0! | 0 | #DIV/0!
[15 empty] | 177.5 | 355 | 6.1959 | 0.043619 | -0.087156 | -0.99905 | 0 | 0 | 0 | 0 | #DIV/0! | #DIV/0! | #DIV/0! | #DIV/0! | #DIV/0! | #DIV/0! | #DIV/0! | #DIV/0! | #DIV/0! | #DIV/0! | 0 | #DIV/0!
[15 empty] | 178 | 356 | 6.2134 | 0.034899 | -0.069756 | -0.99939 | 0 | 0 | 0 | 0 | #DIV/0! | #DIV/0! | #DIV/0! | #DIV/0! | #DIV/0! | #DIV/0! | #DIV/0! | #DIV/0! | #DIV/0! | #DIV/0! | 0 | #DIV/0!
[15 empty] | 178.5 | 357 | 6.2308 | 0.026177 | -0.052336 | -0.99966 | 0 | 0 | 0 | 0 | #DIV/0! | #DIV/0! | #DIV/0! | #DIV/0! | #DIV/0! | #DIV/0! | #DIV/0! | #DIV/0! | #DIV/0! | #DIV/0! | 0 | #DIV/0!
[15 empty] | 179 | 358 | 6.2483 | 0.017452 | -0.034899 | -0.99985 | 0 | 0 | 0 | 0 | #DIV/0! | #DIV/0! | #DIV/0! | #DIV/0! | #DIV/0! | #DIV/0! | #DIV/0! | #DIV/0! | #DIV/0! | #DIV/0! | 0 | #DIV/0!
[15 empty] | 179.5 | 359 | 6.2657 | 0.0087265 | -0.017452 | -0.99996 | 0 | 0 | 0 | 0 | #DIV/0! | #DIV/0! | #DIV/0! | #DIV/0! | #DIV/0! | #DIV/0! | #DIV/0! | #DIV/0! | #DIV/0! | #DIV/0! | 0 | #DIV/0!
[15 empty] | 180 | 360 | 6.2832 | 1.2251e-16 | -2.4503e-16 | -1 | 0 | 0 | 0 | 0 | #DIV/0! | #DIV/0! | #DIV/0! | #DIV/0! | #DIV/0! | #DIV/0! | #DIV/0! | #DIV/0! | #DIV/0! | #DIV/0! | 0 | #DIV/0!

## Vereinigung schiessend
Pfister, M. (2024). Berechnungsblätter zur Kanalisationshydraulik. HEIA-FR, HES-SO, itec.heia-fr.ch, online
Vereinigung (schiessender Zufluss)
Crispino, Pfister & Gisonni (2019), sowie Pfister, Gökok & Gisonni (2013) | [5 empty] | Hager & Gisonni (2005)
Parameter | Wert | Wert | Einheit | Limiten | Gleichung, Anmerkung | sofern alle drei di gleich sind
θ |  |  | ° | 35° … 100° | autom. auf 45° lim. | di,OLU | 0 | m | alle drei di sind gleich
diU |  |  | m |  | Durchm. abgeh. Leit. | FCU | #DIV/0! |  | Gl. 86, normierte Durchflusskapazität
KS |  |  | m1/3/s |  | Stricklerbeiwert | 0.075FrO | #DIV/0! | >zL
|  |  | - |  |  | QCU | #DIV/0! | m3/s | >? | 0 | m3/s | #DIV/0!
Zuleitung | O | L
JS |  |  | - |  | Neigung Rohr
di |  |  | m |  | Rohr-Durchmesser
QM |  |  | m3/s |  | maximaler Abfluss
q | #DIV/0! | #DIV/0! |  |  | Gl. 37, norm. Abfluss
z | #DIV/0! | #DIV/0! | - | 0.2 … 0.9 | Gl. 38, Teilfüllung
y | #DIV/0! | #DIV/0! | m |  | Abflusstiefe
Fr | #DIV/0! | #DIV/0! | - | 1.5 … 9.6 | Gl. 4, Froude-Zahl
β | #DIV/0! | #DIV/0! | - | 0.5 … 1.0 | Verhältnis Di/DU
Fr z β | #DIV/0! | #DIV/0! | - |  | D 0264, Abb. 16
Limiten | 0.39…3 | 0.4…1.25 |  | für Bereich (3)
sinθ | 0 |  | - | max 45°
cosθ | 1 |  | - | max 45°
FU | #DIV/0! |  | - |  | Gl. 54, normierter Durchfluss
FCU | #DIV/0! | #DIV/0! | - | Bereich (2) | (3) Gl. 87, normierte Durchflusskapazität, soll >FU
FCU | #DIV/0! | #DIV/0! | - | Bereich (3)
FCU | #DIV/0! | #DIV/0! | - | Bereich (4)
zU | #DIV/0! |  | - |  | Gl. 88
yU | #DIV/0! |  | m |  | weder horiz. noch glatt
FrU | #DIV/0! |  | - |  | GL. 4
Rohr “L”
Rohr “U”
Rohr “O”

## Krümmer schiessend
Pfister, M. (2024). Berechnungsblätter zur Kanalisationshydraulik. HEIA-FR, HES-SO, itec.heia-fr.ch, online
Krümmerschacht (schiessender Zufluss)
Umlenkwinkel axial | θ |  | ° | 45° und 90°
Rohrdurchmesser innen | di |  | m | D in Bild
Maximaler Abfluss | QM |  | m3/s
Stricklerbeiwert | KS |  | m1/3/s | SIA D 0264 Tab. 1
Neigung Rohrachse | JS |  | -
normierter Abfluss | q | #DIV/0! |  | Gl. 37
Teilfüllungsverhältnis | zM | #DIV/0! | - | Gl. 38, 0.3<zM<0.7
Abflusstiefe | yM | #DIV/0! | m
Froude-Zahl | FrM | #DIV/0! | -
Kapazitätszahl | FC | #DIV/0! | -
Normierter Abfluss | Q* | #DIV/0! | -
Krümmungsradius axial | Ra |  | m
Länge gerades Verlängerungsstück | L |  | m
relative Krümmung | Ra/D | #DIV/0! | - | zwischen 1 und 3
relative Verlängerung | L/D | #DIV/0! | - | zwischen 0 und 2
Crispino, Dorthe, Gisonni und Pfister (2022, 2023), variable Ra/D und L/D
Faktor | k | #DIV/0!
Faktor | alpha | 0.7
Normierte Kapazität | Q*C | #DIV/0!
Validation Kapazität |  | #DIV/0!
Validation max. Teilfüllungsverhältnis | zMC | Tabelle rechts (Tableau 2, <yoC)
Hager und Giosnni (2005) mit Verlängerungsstück (konstante L/D=2 und Ra/D=3)
Normierte Kapazität | FCC | #DIV/0!
Validation Kapazität |  | #DIV/0!
Validation Teilfüllungsverhältnis | zMC=0.67 | #DIV/0!
Del Giudice et al. (2000) ohne Verlängerungsstück (konstante L/D=0 und Ra/D=3)
| sinθ | 0
Normierte Kapazität | FCC | #DIV/0!
Validation Kapazität |  | #DIV/0!
Validation Teilfüllungsverhältnis | zMC | 0.7
Validation Teilfüllungsverhältnis |  | #DIV/0!

## Streichwehr
Pfister, M. (2024). Berechnungsblätter zur Kanalisationshydraulik. HEIA-FR, HES-SO, itec.heia-fr.ch, online
Streichwehr (strömender Zufluss) (Hager 2010)
Zufl., Kreis, Normalabfluss, Strickler & Hager
Zufluss QM |  |  |  |  | Streichwehr | wO |  | m |  | Zufluss QM
Zufluss Durchm. | diO |  | m |  |  | wU |  | m |  | Anfangs | hO | #DIV/0! | m
Neigung Achse | JSO |  | - |  |  | wm | 0 | m |  | Wehr | zO | #DIV/0! | -
Stricklerbeiwert | KS |  | m1/3/s |  |  | L |  | m |  |  | yMO | #DIV/0! | m
max. Abfluss | QM |  | m3/s |  |  | Δs | 0 | m |  |  | #DIV/0!
Gl. 37 | qMO | #DIV/0! | - |  |  | n |  | - |  |  | #DIV/0!
Gl. 38, Teilfüllung | zMO | #DIV/0! | - |  |  | cw |  | -
Abflusstiefe | yMO | #DIV/0! | m |  |  | QK |  | m3/s |  | Drosselung, hier rundes Orifice, unter QM
ben. QS, Gl. 39 | AMO | #DIV/0! | m2 |  |  | QE | 0 | m3/s |  |  | hU | 0 | m
Geschwindigkeit | VMO | #DIV/0! | m/s |  |  | QE/L | #DIV/0! | - |  | Kontraktion | C | 0.61 | [-]
Froude, Gl. 4 | FrMO | #DIV/0! | - |  | Einzuhaltende Bedingungen (meist aus Modellver-suchen) | wO/diO | #DIV/0! | 0.6 ... 0.8 |  |  | diD |  | m
[6 empty] | L/diO | #DIV/0! | 3 ... 6 |  |  | AD | 0 | m2
Streichwehr | Iteration | 0 |  |  |  | diD/diO | #DIV/0! | 0.1 … 0.4 |  | nahe QK | QD | 0 | m3/s
Annahme | hU |  | m |  |  | Δs | 0 | > 0.05 m
Gl. 62 Vereinf. | AO | 0 | m2 |  |  | QE/L | #DIV/0! | < 0.3 m2/s |  | Entlastungsbeginn (Drosselung diD einstellen)
Gl. 61 | hO | #DIV/0! | m |  |  | qu | #DIV/0! | < 0.6 |  |  | hU=wU | 0 | m
| FrO | #DIV/0! | - |  |  | FrM | #DIV/0! | < 0.75 |  | soll QK sein! | QD | 0 | m3/s | soll QK sein, sonst diD verändern (Zelle M14)
Gl. 60 | QE/L | #DIV/0! | - |  |  | Trennschärfe Drossel | #DIV/0! | <1.2
Streichwehr | Iteration | 1 | 2 | 3 | 4 | 5 | 6 | 7 | 8 | 9 | 10
| hU | 0 | 0 | 0 | 0 | 0 | 0 | 0 | 0 | 0 | 0
Gl. 63 exakt | AO | #DIV/0! | #DIV/0! | #DIV/0! | #DIV/0! | #DIV/0! | #DIV/0! | #DIV/0! | #DIV/0! | #DIV/0! | #DIV/0!
Gl. 61 | hO | #DIV/0! | #DIV/0! | #DIV/0! | #DIV/0! | #DIV/0! | #DIV/0! | #DIV/0! | #DIV/0! | #DIV/0! | #DIV/0!
| Fro | #DIV/0! | #DIV/0! | #DIV/0! | #DIV/0! | #DIV/0! | #DIV/0! | #DIV/0! | #DIV/0! | #DIV/0! | #DIV/0!
Gl. 60 | QE/L | #DIV/0! | #DIV/0! | #DIV/0! | #DIV/0! | #DIV/0! | #DIV/0! | #DIV/0! | #DIV/0! | #DIV/0! | #DIV/0! | soll QE/L sein (Zelle H13), sonst hU verändern (Zelle C17)
| QM | #DIV/0! | #DIV/0! | #DIV/0! | #DIV/0! | #DIV/0! | #DIV/0! | #DIV/0! | #DIV/0! | #DIV/0! | #DIV/0!

## Bodenöffnung
Pfister, M. (2024). Berechnungsblätter zur Kanalisationshydraulik. HEIA-FR, HES-SO, itec.heia-fr.ch, online
Bodenöffnung (schiessender Zufluss)
Gl. | Zufluss Kreisquerschnitt, vor Öffnung, Normalabfluss, Strickler & Hager | [5 empty] | Gl. | Bodenöffnung |  |  |  | Weiterlauf unter QM zur Entlastung, bleibt oben
| QM |  | m3/s | QK |  | m3/s |  | K | Weitergeleitet |  |  |  | M MAX
| KS |  | m1/3/s | soll im System bleiben |  |  | 66 | β | #DIV/0! | - | 0.6≤β≤0.8 Taubmann | KS | 0 | m1/3/s
| JS |  | - | stürzt ab durch Öffnung |  |  |  | b | #DIV/0! | m | Breite Wasserspiegel | JS | 0 | -
| M | MAX |  | K | Weitergel. |  |  | L | #DIV/0! | m | Hager, 0.1<zK<0.35, JS=0 | QE | #DIV/0! | m3/s
| di |  | m |  | durch Öffnung |  | 68 | L | #DIV/0! | m | Hager; Pfister & Ribi, JS<0.2 | di | 0 | m
37 | qM | #DIV/0! | - | qK | #DIV/0! | - | 69 | L | #DIV/0! | m | Taubmann, JS<0.2 | qE | #DIV/0! | -
38 | zM | #DIV/0! | - | zK | #DIV/0! | - | 70 | L | #DIV/0! | m | Taubmann, 0.2<JS<0.4 | zE | #DIV/0! | -
| yM | #DIV/0! | m | yK | #DIV/0! | m |  | L |  | m | gewählt | yE | #DIV/0! | m
39 | AM | #DIV/0! | m2 | AK | #DIV/0! | m2 | [5 empty] | AE | #DIV/0! | m2
| VM | #DIV/0! | m/s | VK | #DIV/0! | m/s |  | M | MAX |  |  | VE | #DIV/0! | m/s
41 | RhM | #DIV/0! | m | RhK | #DIV/0! | m |  | QKM mit M | #DIV/0! | m3/s | Weitergeleitet unter QM H-P-R | RhE | #DIV/0! | m
4 | FrM | #DIV/0! | - | FrK | #DIV/0! | - | 68 | QE=QM‒QKM | #DIV/0! | m3/s | Entlastet unter QM | FrE | #DIV/0! | -
[8 empty] | η | #DIV/0! | - | Trennschärfe

## Absturz vert. PP
Pfister, M. (2024). Berechnungsblätter zur Kanalisationshydraulik. HEIA-FR, HES-SO, itec.heia-fr.ch, online
Absturzschacht mit vertikaler Prallplatte (Hager 2010)
Zufluss Kreisquerschnitt, Normalabfluss, Strickler & Hager | [6 empty] | Position Kante OK Prallplatte
KS |  | m1/3/s |  |  |  |  | x |  | [m]
JSO |  | - |  |  |  |  | z |  | [m]
diO |  | m | diU | 0.3 | m
M | MAX |  | m | MIN |  |  | Abmessungen Schacht
QMO |  | m3/s | QmO |  | m3/s |  | La/Lp |  | [-] | Annahme
qMO | #DIV/0! | - | qmO | #DIV/0! | - |  | LP | 0 | [m] | > 0.5 m
zMO | #DIV/0! | - | zmO | #DIV/0! | - |  | LA | 0 | [m] | > 1.0 m
yMO | #DIV/0! | m | ymO | #DIV/0! | m |  | s |  | [m] | < 0.6 m
AMO | #DIV/0! | m2 | AmO | #DIV/0! | m2 |  | LS | 0 | [m] | > 2 m
VMO | #DIV/0! | m/s | VmO | #DIV/0! | m/s |  | Breite | 0.3 | [m] | =diU
RhMO | #DIV/0! | m | RhmO | #DIV/0! | m |  | Offset Luft | 0.15 | [m] | beidseitig
FrMO | #DIV/0! | - | FrmO | #DIV/0! | -
|  |  | yeM/ymO | #DIV/0! | - |  | Schachtfuss (oberwasserseitig) |  |  | MAX
|  |  | yeM | #DIV/0! | m |  | zMU | 0 | [-] | <1.1 (Bild yo)
[7 empty] | yMU | 0 | [m]
| Minimaler Abfluss m | [5 empty] | Maximaler Abfluss M
x | X | Z | z | T | t | z | X | Z | z
| Unt. Traj. | Unt. Traj. | Unt. Traj. | Ob. Traj. | Ob. Traj. | Ob. Traj. | Unt. Traj. | Unt. Traj. | Unt. Traj.
[m] | [-] | [-] | [m] | [-] | [m] | [m] | [-] | [-] | [m]
0 | #DIV/0! | #DIV/0! | #DIV/0! | #DIV/0! | #DIV/0! | #DIV/0! | #DIV/0! | #DIV/0! | #DIV/0!
0.05 | #DIV/0! | #DIV/0! | #DIV/0! | #DIV/0! | #DIV/0! | #DIV/0! | #DIV/0! | #DIV/0! | #DIV/0!
0.1 | #DIV/0! | #DIV/0! | #DIV/0! | #DIV/0! | #DIV/0! | #DIV/0! | #DIV/0! | #DIV/0! | #DIV/0!
0.15 | #DIV/0! | #DIV/0! | #DIV/0! | #DIV/0! | #DIV/0! | #DIV/0! | #DIV/0! | #DIV/0! | #DIV/0!
0.2 | #DIV/0! | #DIV/0! | #DIV/0! | #DIV/0! | #DIV/0! | #DIV/0! | #DIV/0! | #DIV/0! | #DIV/0!
0.25 | #DIV/0! | #DIV/0! | #DIV/0! | #DIV/0! | #DIV/0! | #DIV/0! | #DIV/0! | #DIV/0! | #DIV/0!
0.3 | #DIV/0! | #DIV/0! | #DIV/0! | #DIV/0! | #DIV/0! | #DIV/0! | #DIV/0! | #DIV/0! | #DIV/0!
0.35 | #DIV/0! | #DIV/0! | #DIV/0! | #DIV/0! | #DIV/0! | #DIV/0! | #DIV/0! | #DIV/0! | #DIV/0!
0.4 | #DIV/0! | #DIV/0! | #DIV/0! | #DIV/0! | #DIV/0! | #DIV/0! | #DIV/0! | #DIV/0! | #DIV/0!
0.45 | #DIV/0! | #DIV/0! | #DIV/0! | #DIV/0! | #DIV/0! | #DIV/0! | #DIV/0! | #DIV/0! | #DIV/0!
0.5 | #DIV/0! | #DIV/0! | #DIV/0! | #DIV/0! | #DIV/0! | #DIV/0! | #DIV/0! | #DIV/0! | #DIV/0!
0.55 | #DIV/0! | #DIV/0! | #DIV/0! | #DIV/0! | #DIV/0! | #DIV/0! | #DIV/0! | #DIV/0! | #DIV/0!
0.6 | #DIV/0! | #DIV/0! | #DIV/0! | #DIV/0! | #DIV/0! | #DIV/0! | #DIV/0! | #DIV/0! | #DIV/0!
0.65 | #DIV/0! | #DIV/0! | #DIV/0! | #DIV/0! | #DIV/0! | #DIV/0! | #DIV/0! | #DIV/0! | #DIV/0!
0.7 | #DIV/0! | #DIV/0! | #DIV/0! | #DIV/0! | #DIV/0! | #DIV/0! | #DIV/0! | #DIV/0! | #DIV/0!
0.75 | #DIV/0! | #DIV/0! | #DIV/0! | #DIV/0! | #DIV/0! | #DIV/0! | #DIV/0! | #DIV/0! | #DIV/0!
0.8 | #DIV/0! | #DIV/0! | #DIV/0! | #DIV/0! | #DIV/0! | #DIV/0! | #DIV/0! | #DIV/0! | #DIV/0!
0.85 | #DIV/0! | #DIV/0! | #DIV/0! | #DIV/0! | #DIV/0! | #DIV/0! | #DIV/0! | #DIV/0! | #DIV/0!
0.9 | #DIV/0! | #DIV/0! | #DIV/0! | #DIV/0! | #DIV/0! | #DIV/0! | #DIV/0! | #DIV/0! | #DIV/0!
0.95 | #DIV/0! | #DIV/0! | #DIV/0! | #DIV/0! | #DIV/0! | #DIV/0! | #DIV/0! | #DIV/0! | #DIV/0!
1 | #DIV/0! | #DIV/0! | #DIV/0! | #DIV/0! | #DIV/0! | #DIV/0! | #DIV/0! | #DIV/0! | #DIV/0!
1.05 | #DIV/0! | #DIV/0! | #DIV/0! | #DIV/0! | #DIV/0! | #DIV/0! | #DIV/0! | #DIV/0! | #DIV/0!
1.1 | #DIV/0! | #DIV/0! | #DIV/0! | #DIV/0! | #DIV/0! | #DIV/0! | #DIV/0! | #DIV/0! | #DIV/0!
1.15 | #DIV/0! | #DIV/0! | #DIV/0! | #DIV/0! | #DIV/0! | #DIV/0! | #DIV/0! | #DIV/0! | #DIV/0!
1.2 | #DIV/0! | #DIV/0! | #DIV/0! | #DIV/0! | #DIV/0! | #DIV/0! | #DIV/0! | #DIV/0! | #DIV/0!
1.25 | #DIV/0! | #DIV/0! | #DIV/0! | #DIV/0! | #DIV/0! | #DIV/0! | #DIV/0! | #DIV/0! | #DIV/0!
1.3 | #DIV/0! | #DIV/0! | #DIV/0! | #DIV/0! | #DIV/0! | #DIV/0! | #DIV/0! | #DIV/0! | #DIV/0!
1.35 | #DIV/0! | #DIV/0! | #DIV/0! | #DIV/0! | #DIV/0! | #DIV/0! | #DIV/0! | #DIV/0! | #DIV/0!
1.4 | #DIV/0! | #DIV/0! | #DIV/0! | #DIV/0! | #DIV/0! | #DIV/0! | #DIV/0! | #DIV/0! | #DIV/0!
1.45 | #DIV/0! | #DIV/0! | #DIV/0! | #DIV/0! | #DIV/0! | #DIV/0! | #DIV/0! | #DIV/0! | #DIV/0!
1.5 | #DIV/0! | #DIV/0! | #DIV/0! | #DIV/0! | #DIV/0! | #DIV/0! | #DIV/0! | #DIV/0! | #DIV/0!
1.55 | #DIV/0! | #DIV/0! | #DIV/0! | #DIV/0! | #DIV/0! | #DIV/0! | #DIV/0! | #DIV/0! | #DIV/0!
1.6 | #DIV/0! | #DIV/0! | #DIV/0! | #DIV/0! | #DIV/0! | #DIV/0! | #DIV/0! | #DIV/0! | #DIV/0!
1.65 | #DIV/0! | #DIV/0! | #DIV/0! | #DIV/0! | #DIV/0! | #DIV/0! | #DIV/0! | #DIV/0! | #DIV/0!
1.7 | #DIV/0! | #DIV/0! | #DIV/0! | #DIV/0! | #DIV/0! | #DIV/0! | #DIV/0! | #DIV/0! | #DIV/0!
1.75 | #DIV/0! | #DIV/0! | #DIV/0! | #DIV/0! | #DIV/0! | #DIV/0! | #DIV/0! | #DIV/0! | #DIV/0!
1.8 | #DIV/0! | #DIV/0! | #DIV/0! | #DIV/0! | #DIV/0! | #DIV/0! | #DIV/0! | #DIV/0! | #DIV/0!
1.85 | #DIV/0! | #DIV/0! | #DIV/0! | #DIV/0! | #DIV/0! | #DIV/0! | #DIV/0! | #DIV/0! | #DIV/0!
1.9 | #DIV/0! | #DIV/0! | #DIV/0! | #DIV/0! | #DIV/0! | #DIV/0! | #DIV/0! | #DIV/0! | #DIV/0!
1.95 | #DIV/0! | #DIV/0! | #DIV/0! | #DIV/0! | #DIV/0! | #DIV/0! | #DIV/0! | #DIV/0! | #DIV/0!
2 | #DIV/0! | #DIV/0! | #DIV/0! | #DIV/0! | #DIV/0! | #DIV/0! | #DIV/0! | #DIV/0! | #DIV/0!
2.05 | #DIV/0! | #DIV/0! | #DIV/0! | #DIV/0! | #DIV/0! | #DIV/0! | #DIV/0! | #DIV/0! | #DIV/0!
2.1 | #DIV/0! | #DIV/0! | #DIV/0! | #DIV/0! | #DIV/0! | #DIV/0! | #DIV/0! | #DIV/0! | #DIV/0!
2.15 | #DIV/0! | #DIV/0! | #DIV/0! | #DIV/0! | #DIV/0! | #DIV/0! | #DIV/0! | #DIV/0! | #DIV/0!
2.2 | #DIV/0! | #DIV/0! | #DIV/0! | #DIV/0! | #DIV/0! | #DIV/0! | #DIV/0! | #DIV/0! | #DIV/0!
2.25 | #DIV/0! | #DIV/0! | #DIV/0! | #DIV/0! | #DIV/0! | #DIV/0! | #DIV/0! | #DIV/0! | #DIV/0!
2.3 | #DIV/0! | #DIV/0! | #DIV/0! | #DIV/0! | #DIV/0! | #DIV/0! | #DIV/0! | #DIV/0! | #DIV/0!
2.35 | #DIV/0! | #DIV/0! | #DIV/0! | #DIV/0! | #DIV/0! | #DIV/0! | #DIV/0! | #DIV/0! | #DIV/0!
2.4 | #DIV/0! | #DIV/0! | #DIV/0! | #DIV/0! | #DIV/0! | #DIV/0! | #DIV/0! | #DIV/0! | #DIV/0!
2.45 | #DIV/0! | #DIV/0! | #DIV/0! | #DIV/0! | #DIV/0! | #DIV/0! | #DIV/0! | #DIV/0! | #DIV/0!
2.5 | #DIV/0! | #DIV/0! | #DIV/0! | #DIV/0! | #DIV/0! | #DIV/0! | #DIV/0! | #DIV/0! | #DIV/0!
2.55 | #DIV/0! | #DIV/0! | #DIV/0! | #DIV/0! | #DIV/0! | #DIV/0! | #DIV/0! | #DIV/0! | #DIV/0!
2.6 | #DIV/0! | #DIV/0! | #DIV/0! | #DIV/0! | #DIV/0! | #DIV/0! | #DIV/0! | #DIV/0! | #DIV/0!
2.65 | #DIV/0! | #DIV/0! | #DIV/0! | #DIV/0! | #DIV/0! | #DIV/0! | #DIV/0! | #DIV/0! | #DIV/0!
2.7 | #DIV/0! | #DIV/0! | #DIV/0! | #DIV/0! | #DIV/0! | #DIV/0! | #DIV/0! | #DIV/0! | #DIV/0!
2.75 | #DIV/0! | #DIV/0! | #DIV/0! | #DIV/0! | #DIV/0! | #DIV/0! | #DIV/0! | #DIV/0! | #DIV/0!
2.8 | #DIV/0! | #DIV/0! | #DIV/0! | #DIV/0! | #DIV/0! | #DIV/0! | #DIV/0! | #DIV/0! | #DIV/0!
2.85 | #DIV/0! | #DIV/0! | #DIV/0! | #DIV/0! | #DIV/0! | #DIV/0! | #DIV/0! | #DIV/0! | #DIV/0!
2.9 | #DIV/0! | #DIV/0! | #DIV/0! | #DIV/0! | #DIV/0! | #DIV/0! | #DIV/0! | #DIV/0! | #DIV/0!
2.95 | #DIV/0! | #DIV/0! | #DIV/0! | #DIV/0! | #DIV/0! | #DIV/0! | #DIV/0! | #DIV/0! | #DIV/0!
3 | #DIV/0! | #DIV/0! | #DIV/0! | #DIV/0! | #DIV/0! | #DIV/0! | #DIV/0! | #DIV/0! | #DIV/0!
3.05 | #DIV/0! | #DIV/0! | #DIV/0! | #DIV/0! | #DIV/0! | #DIV/0! | #DIV/0! | #DIV/0! | #DIV/0!
3.1 | #DIV/0! | #DIV/0! | #DIV/0! | #DIV/0! | #DIV/0! | #DIV/0! | #DIV/0! | #DIV/0! | #DIV/0!
3.15 | #DIV/0! | #DIV/0! | #DIV/0! | #DIV/0! | #DIV/0! | #DIV/0! | #DIV/0! | #DIV/0! | #DIV/0!
3.2 | #DIV/0! | #DIV/0! | #DIV/0! | #DIV/0! | #DIV/0! | #DIV/0! | #DIV/0! | #DIV/0! | #DIV/0!
3.25 | #DIV/0! | #DIV/0! | #DIV/0! | #DIV/0! | #DIV/0! | #DIV/0! | #DIV/0! | #DIV/0! | #DIV/0!
3.3 | #DIV/0! | #DIV/0! | #DIV/0! | #DIV/0! | #DIV/0! | #DIV/0! | #DIV/0! | #DIV/0! | #DIV/0!
3.35 | #DIV/0! | #DIV/0! | #DIV/0! | #DIV/0! | #DIV/0! | #DIV/0! | #DIV/0! | #DIV/0! | #DIV/0!
3.4 | #DIV/0! | #DIV/0! | #DIV/0! | #DIV/0! | #DIV/0! | #DIV/0! | #DIV/0! | #DIV/0! | #DIV/0!
3.45 | #DIV/0! | #DIV/0! | #DIV/0! | #DIV/0! | #DIV/0! | #DIV/0! | #DIV/0! | #DIV/0! | #DIV/0!
3.5 | #DIV/0! | #DIV/0! | #DIV/0! | #DIV/0! | #DIV/0! | #DIV/0! | #DIV/0! | #DIV/0! | #DIV/0!

## WFS strömend
Pfister, M. (2024). Berechnungsblätter zur Kanalisationshydraulik. HEIA-FR, HES-SO, itec.heia-fr.ch, online
Wirbelfallschacht strömend Hager (2010, Gleichungsnummern)
Globale Kennzahlen
Neigung der Kanalsohle Zulauf | Jo |  | [-] | rechteckiger Kanalquerschnitt
Stricklerbeiwert, SIA D 0264 Tab 1, 18<KS<87 m1/3/s | K |  | [m1/3/s]
maximaler Abfluss (z.B. Starkregen) | QM |  | [m3/s]
Kanalbreite (rechteckig) | bo |  | [m]
Kanalhöhe Zulauf (rechteckig) | To |  | [m]
Schachtlänge vertikal | Ls |  | [m] | Schachthöhe
Zulaufkanal (Rechteckquerschnitt, nach Strickler) |  | ho | Rh0.67
|  | [m] | [m]
|  |  | #DIV/0! | Startwert für Iteration
|  | #DIV/0! | #DIV/0!
|  | #DIV/0! | #DIV/0!
|  | #DIV/0! | #DIV/0!
|  | #DIV/0! | #DIV/0!
|  | #DIV/0! | #DIV/0!
|  | #DIV/0! | #DIV/0!
Normalabflusstiefe Kanal | ho | #DIV/0! | [m] | Resultat für ho
Teilfüllung Kanal | zo | #DIV/0! | [-]
Kriterium nach Sauerbrey | zoM | 0.92 | [-] | eigentlich für Kreisquerschnitt!
Fliessgeschwindigkeit Normalabfluss Kanal | Uo | #DIV/0! | [m/s]
spezifische Energiehöhe Kanal | Ho | #DIV/0! | [m]
Froude-Zahl im Kanal | Fro | #DIV/0! | [-] | maximal | 0.75
Einlaufkammer | a | 0 | [m] | Gl .15.16 | achtung: b anstelle 0.5b
| e | 0 | [m] | Gl. 15.17
| R4 | 0 | [m] | Gl. 15.18
| R3 | 0 | [m] | Gl. 15.19
| R2 | 0 | [m] | Gl. 15.20
| R1 | 0 | [m] | Gl. 15.21
Ausrundungsradius | ΔR |  | [m]
Minimale Breite (Boden) der Spirale | c |  | [m]
Minimale Dicke Leitwand | s |  | [m]
| Ds/a | #DIV/0! | [-] | soll zwischen 0.8 und 1 sein, aber a in Gl. 15.16 anders, daher Kriterium fraglich
| Ds/6 | 0 | [-] | soll kleiner als ΔR sein
Wassertiefe in Einlaufkammer | hM | #DIV/0! | [m] | Gl. 15.30 | vergleichen mit ho und To! Einfluss a in GL. 15.16?
Schacht
Schachtradius Minimum | Rsm | #DIV/0! | [m] | Gl. 15.31
Schachtradius gewählt | Rs |  | [m] | gleich Rsm oder leicht grösser. Baumethode
Schachtdurchmesser | Ds | 0 | [m]
"Normalabfluss" ab | zL | #DIV/0! | [m] | Gl. 15.37
"Normalabflussgeschwindigkeit" ab zL | UN | #DIV/0! | [m/s] | Gl. 15.35
Fliessgeschwindigkeit bei Ls | UL | #DIV/0! | [m/s] | Gl. 15.36
Effizienz (Anteil Dissipation in Schacht) | η | #DIV/0! | [-]
Luftabfluss im Schacht | QaM | 0 | [m3/s]
gewählte Luftgeschwindigkeit im Kamin | Ua |  | [m/s] | maximal | 30 .. 40 m/s
Durchmesser Belüftungskamin | Da | #DIV/0! | [m]
Dissipationskammer
Durchmesser Leitung nach Dissipationskammer | Du |  | [m] | mindestens Ds, aus Excel-Sheet Rohrhydraulik, Baumethode beachten, ausreichend Be- und Entlüften
Länge | St | 0 | [m]
Breite | Bt | 0 | [m] | minimal | 0 | [m]
Höhe | Tt | 0 | [m]

## WFS schiessend
Pfister, M. (2024). Berechnungsblätter zur Kanalisationshydraulik. HEIA-FR, HES-SO, itec.heia-fr.ch, online
Wirbelfallschacht schiessend Hager (2010, Gleichungsnummern)
Globale Kennzahlen
Neigung der Kanalsohle Zulauf | Jo |  | [-] | rechteckiger Kanalquerschnitt
Stricklerbeiwert, SIA D 0264 Tab 1, 18<K<87 m1/3/s | K |  | [m1/3/s]
maximaler Abfluss (z.B. Starkregen) | QM |  | [m3/s]
Kanalbreite (rechteckig) | bo |  | [m]
Kanalhöhe Zulauf (rechteckig) | To |  | [m]
Schachtlänge vertikal | Ls |  | [m] | Schachthöhe
Zulaufkanal (Rechteckquerschnitt, nach Strickler) |  | ho | Rh0.67
|  | [m] | [m]
|  |  | #DIV/0! | Startwert für Iteration
|  | #DIV/0! | #DIV/0!
|  | #DIV/0! | #DIV/0!
|  | #DIV/0! | #DIV/0!
|  | #DIV/0! | #DIV/0!
|  | #DIV/0! | #DIV/0!
|  | #DIV/0! | #DIV/0!
Normalabflusstiefe Kanal | ho | #DIV/0! | [m] | Resultat für ho
Teilfüllung Kanal | zo | #DIV/0! | [-]
Kriterium nach Sauerbrey | zoM | 0.92 | [-] | eigentlich für Kreisquerschnitt!
Fliessgeschwindigkeit Normalabfluss Kanal | Uo | #DIV/0! | [m/s]
spezifische Energiehöhe Kanal | Ho | #DIV/0! | [m]
Froude-Zahl im Kanal | Fro | #DIV/0! | [-] | minimal | 1.5 | maximal | 10
Einlaufspirale | R | 0 | [m]
| R1 | 0 | [m] | e1 | 0 | [m]
| R2 | 0 | [m] | e2 | 0 | [m]
| R3 | 0 | [m] | e3 | 0 | [m]
| R4 | 0 | [m] | s1 | 0 | [m]
Zentrum Schacht zu Aussenwand Kanal | a |  | [m] | minimal | 0 | maximal | 0
Kanalbreite (rechteckig) | bo | 0 | [m] | minimal | 0 | maximal | 0 | #DIV/0! | =bo/R, oll "klein" sein
Breite Spirale nach 180°, mit Leitwand | d |  | [m] | minimal | 0 | maximal | 0 | #DIV/0! | =d/R, soll "klein" sein
Dicke Leitwand | s |  | [m] | statischer Wert
Längsneigung Sohle Spirale (>So) | Se |  | [-] | minimal | 0.1 | maximal | 0.2 (0.3)
Stosswellenhöhe | hM | #DIV/0! | [m] | Gl. 15.33
Schacht
Schachtdurchmesser Minimum | Dsm | 0 | [m] | Gl. 15.32
Schachtdurchmesser Maximum (Kellenberger S. 205) | DsM | 0 | [m]
Schachtdurchmesser gewählt | Ds |  | [m] | zwischen Dsm und DsM
"Normalabfluss" ab | zL | #DIV/0! | [m] | Gl. 15.37
"Normalabflussgeschwindigkeit" ab zL | UN | #DIV/0! | [m/s] | Gl. 15.35
Fliessgeschwindigkeit bei Ls | UL | #DIV/0! | [m/s] | Gl. 15.36
Effizienz (Anteil Dissipation in Schacht) | η | #DIV/0! | [-]
Luftabfluss im Schacht | QaM | 0 | [m3/s]
gewählte Luftgeschwindigkeit im Kamin | Ua |  | [m/s] | maximal | 30 .. 40 m/s
Durchmesser Belüftungskamin | Da | #DIV/0! | [m]
Dissipationskammer
Durchmesser Leitung nach Dissipationskammer | Du |  | [m] | mindestens Ds, aus Excel-Sheet Rohrhydraulik, Baumethode beachten, ausreichend Be- und Entlüften
Länge | St | 0 | [m]
Breite | Bt | 0 | [m] | minimal | 0 | [m]
Höhe | Tt | 0 | [m]